## 烟气含氧量（CEMS）
model_name | RMSE | MAE | RMSE_standard | MAE_standard | input_len | output_len | overlap | input variables | output variables | l1_ratio | l2_ratio | time_string
LR | 0.55453 | 0.39594 | 0.49646 | 0.35447 | 1 | 1 | 1 | 主蒸汽流量计算值, 锅炉天然气进气流量, 锅炉天然气进气温度, 锅炉天然气进气压力, 鼓风机出口温度, 鼓风机出口压力, 鼓风机变频器输出反馈, 鼓风机变频器电流反馈, 冷凝器出口烟气调节阀反馈, SWY大气压, SWY天气温度, SWY空气湿度, SWY湿球温度, 主蒸汽温度（蒸汽集箱出口温度）, 主蒸汽压力（蒸汽集箱出口压力） | 烟气含氧量（CEMS）, NOX浓度, 一氧化碳, 烟气湿度（CEMS）, 烟气压力（CEMS）, 烟气温度（CEMS）, 炉膛出口烟气压力 | 0.1 | 0.1 | 1733135818
LR | 0.52205 | 0.376 | 0.46739 | 0.33663 | 2 | 1 | 1 | 主蒸汽流量计算值, 锅炉天然气进气流量, 锅炉天然气进气温度, 锅炉天然气进气压力, 鼓风机出口温度, 鼓风机出口压力, 鼓风机变频器输出反馈, 鼓风机变频器电流反馈, 冷凝器出口烟气调节阀反馈, SWY大气压, SWY天气温度, SWY空气湿度, SWY湿球温度, 主蒸汽温度（蒸汽集箱出口温度）, 主蒸汽压力（蒸汽集箱出口压力） | 烟气含氧量（CEMS）, NOX浓度, 一氧化碳, 烟气湿度（CEMS）, 烟气压力（CEMS）, 烟气温度（CEMS）, 炉膛出口烟气压力 | 0.1 | 0.1 | 1733135829
LR | 0.51713 | 0.36809 | 0.46298 | 0.32954 | 3 | 1 | 1 | 主蒸汽流量计算值, 锅炉天然气进气流量, 锅炉天然气进气温度, 锅炉天然气进气压力, 鼓风机出口温度, 鼓风机出口压力, 鼓风机变频器输出反馈, 鼓风机变频器电流反馈, 冷凝器出口烟气调节阀反馈, SWY大气压, SWY天气温度, SWY空气湿度, SWY湿球温度, 主蒸汽温度（蒸汽集箱出口温度）, 主蒸汽压力（蒸汽集箱出口压力） | 烟气含氧量（CEMS）, NOX浓度, 一氧化碳, 烟气湿度（CEMS）, 烟气压力（CEMS）, 烟气温度（CEMS）, 炉膛出口烟气压力 | 0.1 | 0.1 | 1733135840
LR | 0.52434 | 0.38118 | 0.46944 | 0.34126 | 4 | 1 | 1 | 主蒸汽流量计算值, 锅炉天然气进气流量, 锅炉天然气进气温度, 锅炉天然气进气压力, 鼓风机出口温度, 鼓风机出口压力, 鼓风机变频器输出反馈, 鼓风机变频器电流反馈, 冷凝器出口烟气调节阀反馈, SWY大气压, SWY天气温度, SWY空气湿度, SWY湿球温度, 主蒸汽温度（蒸汽集箱出口温度）, 主蒸汽压力（蒸汽集箱出口压力） | 烟气含氧量（CEMS）, NOX浓度, 一氧化碳, 烟气湿度（CEMS）, 烟气压力（CEMS）, 烟气温度（CEMS）, 炉膛出口烟气压力 | 0.1 | 0.1 | 1733135854
LR | 0.52983 | 0.3813 | 0.47435 | 0.34138 | 5 | 1 | 1 | 主蒸汽流量计算值, 锅炉天然气进气流量, 锅炉天然气进气温度, 锅炉天然气进气压力, 鼓风机出口温度, 鼓风机出口压力, 鼓风机变频器输出反馈, 鼓风机变频器电流反馈, 冷凝器出口烟气调节阀反馈, SWY大气压, SWY天气温度, SWY空气湿度, SWY湿球温度, 主蒸汽温度（蒸汽集箱出口温度）, 主蒸汽压力（蒸汽集箱出口压力） | 烟气含氧量（CEMS）, NOX浓度, 一氧化碳, 烟气湿度（CEMS）, 烟气压力（CEMS）, 烟气温度（CEMS）, 炉膛出口烟气压力 | 0.1 | 0.1 | 1733135868
LR | 0.52978 | 0.38244 | 0.4743 | 0.3424 | 6 | 1 | 1 | 主蒸汽流量计算值, 锅炉天然气进气流量, 锅炉天然气进气温度, 锅炉天然气进气压力, 鼓风机出口温度, 鼓风机出口压力, 鼓风机变频器输出反馈, 鼓风机变频器电流反馈, 冷凝器出口烟气调节阀反馈, SWY大气压, SWY天气温度, SWY空气湿度, SWY湿球温度, 主蒸汽温度（蒸汽集箱出口温度）, 主蒸汽压力（蒸汽集箱出口压力） | 烟气含氧量（CEMS）, NOX浓度, 一氧化碳, 烟气湿度（CEMS）, 烟气压力（CEMS）, 烟气温度（CEMS）, 炉膛出口烟气压力 | 0.1 | 0.1 | 1733135883
LR | 0.5431 | 0.39161 | 0.48623 | 0.3506 | 7 | 1 | 1 | 主蒸汽流量计算值, 锅炉天然气进气流量, 锅炉天然气进气温度, 锅炉天然气进气压力, 鼓风机出口温度, 鼓风机出口压力, 鼓风机变频器输出反馈, 鼓风机变频器电流反馈, 冷凝器出口烟气调节阀反馈, SWY大气压, SWY天气温度, SWY空气湿度, SWY湿球温度, 主蒸汽温度（蒸汽集箱出口温度）, 主蒸汽压力（蒸汽集箱出口压力） | 烟气含氧量（CEMS）, NOX浓度, 一氧化碳, 烟气湿度（CEMS）, 烟气压力（CEMS）, 烟气温度（CEMS）, 炉膛出口烟气压力 | 0.1 | 0.1 | 1733135893
LR | 0.56897 | 0.4174 | 0.50939 | 0.37369 | 8 | 1 | 1 | 主蒸汽流量计算值, 锅炉天然气进气流量, 锅炉天然气进气温度, 锅炉天然气进气压力, 鼓风机出口温度, 鼓风机出口压力, 鼓风机变频器输出反馈, 鼓风机变频器电流反馈, 冷凝器出口烟气调节阀反馈, SWY大气压, SWY天气温度, SWY空气湿度, SWY湿球温度, 主蒸汽温度（蒸汽集箱出口温度）, 主蒸汽压力（蒸汽集箱出口压力） | 烟气含氧量（CEMS）, NOX浓度, 一氧化碳, 烟气湿度（CEMS）, 烟气压力（CEMS）, 烟气温度（CEMS）, 炉膛出口烟气压力 | 0.1 | 0.1 | 1733135904
LR | 0.58972 | 0.445 | 0.52796 | 0.3984 | 9 | 1 | 1 | 主蒸汽流量计算值, 锅炉天然气进气流量, 锅炉天然气进气温度, 锅炉天然气进气压力, 鼓风机出口温度, 鼓风机出口压力, 鼓风机变频器输出反馈, 鼓风机变频器电流反馈, 冷凝器出口烟气调节阀反馈, SWY大气压, SWY天气温度, SWY空气湿度, SWY湿球温度, 主蒸汽温度（蒸汽集箱出口温度）, 主蒸汽压力（蒸汽集箱出口压力） | 烟气含氧量（CEMS）, NOX浓度, 一氧化碳, 烟气湿度（CEMS）, 烟气压力（CEMS）, 烟气温度（CEMS）, 炉膛出口烟气压力 | 0.1 | 0.1 | 1733135915
LR | 0.63841 | 0.49057 | 0.57155 | 0.43919 | 10 | 1 | 1 | 主蒸汽流量计算值, 锅炉天然气进气流量, 锅炉天然气进气温度, 锅炉天然气进气压力, 鼓风机出口温度, 鼓风机出口压力, 鼓风机变频器输出反馈, 鼓风机变频器电流反馈, 冷凝器出口烟气调节阀反馈, SWY大气压, SWY天气温度, SWY空气湿度, SWY湿球温度, 主蒸汽温度（蒸汽集箱出口温度）, 主蒸汽压力（蒸汽集箱出口压力） | 烟气含氧量（CEMS）, NOX浓度, 一氧化碳, 烟气湿度（CEMS）, 烟气压力（CEMS）, 烟气温度（CEMS）, 炉膛出口烟气压力 | 0.1 | 0.1 | 1733135926
ElasticNet | 0.74416 | 0.54349 | 0.66624 | 0.48658 | 1 | 1 | 1 | 主蒸汽流量计算值, 锅炉天然气进气流量, 锅炉天然气进气温度, 锅炉天然气进气压力, 鼓风机出口温度, 鼓风机出口压力, 鼓风机变频器输出反馈, 鼓风机变频器电流反馈, 冷凝器出口烟气调节阀反馈, SWY大气压, SWY天气温度, SWY空气湿度, SWY湿球温度, 主蒸汽温度（蒸汽集箱出口温度）, 主蒸汽压力（蒸汽集箱出口压力） | 烟气含氧量（CEMS）, NOX浓度, 一氧化碳, 烟气湿度（CEMS）, 烟气压力（CEMS）, 烟气温度（CEMS）, 炉膛出口烟气压力 | 0 | 0.1 | 1733136710
ElasticNet | 0.87599 | 0.66787 | 0.78426 | 0.59793 | 1 | 1 | 1 | 主蒸汽流量计算值, 锅炉天然气进气流量, 锅炉天然气进气温度, 锅炉天然气进气压力, 鼓风机出口温度, 鼓风机出口压力, 鼓风机变频器输出反馈, 鼓风机变频器电流反馈, 冷凝器出口烟气调节阀反馈, SWY大气压, SWY天气温度, SWY空气湿度, SWY湿球温度, 主蒸汽温度（蒸汽集箱出口温度）, 主蒸汽压力（蒸汽集箱出口压力） | 烟气含氧量（CEMS）, NOX浓度, 一氧化碳, 烟气湿度（CEMS）, 烟气压力（CEMS）, 烟气温度（CEMS）, 炉膛出口烟气压力 | 0 | 1 | 1733136722
ElasticNet | 0.98809 | 0.75115 | 0.88462 | 0.67249 | 1 | 1 | 1 | 主蒸汽流量计算值, 锅炉天然气进气流量, 锅炉天然气进气温度, 锅炉天然气进气压力, 鼓风机出口温度, 鼓风机出口压力, 鼓风机变频器输出反馈, 鼓风机变频器电流反馈, 冷凝器出口烟气调节阀反馈, SWY大气压, SWY天气温度, SWY空气湿度, SWY湿球温度, 主蒸汽温度（蒸汽集箱出口温度）, 主蒸汽压力（蒸汽集箱出口压力） | 烟气含氧量（CEMS）, NOX浓度, 一氧化碳, 烟气湿度（CEMS）, 烟气压力（CEMS）, 烟气温度（CEMS）, 炉膛出口烟气压力 | 0 | 10 | 1733136733
ElasticNet | 0.86893 | 0.67057 | 0.77794 | 0.60035 | 1 | 1 | 1 | 主蒸汽流量计算值, 锅炉天然气进气流量, 锅炉天然气进气温度, 锅炉天然气进气压力, 鼓风机出口温度, 鼓风机出口压力, 鼓风机变频器输出反馈, 鼓风机变频器电流反馈, 冷凝器出口烟气调节阀反馈, SWY大气压, SWY天气温度, SWY空气湿度, SWY湿球温度, 主蒸汽温度（蒸汽集箱出口温度）, 主蒸汽压力（蒸汽集箱出口压力） | 烟气含氧量（CEMS）, NOX浓度, 一氧化碳, 烟气湿度（CEMS）, 烟气压力（CEMS）, 烟气温度（CEMS）, 炉膛出口烟气压力 | 0.1 | 0 | 1733136744
ElasticNet | 0.88449 | 0.67916 | 0.79187 | 0.60804 | 1 | 1 | 1 | 主蒸汽流量计算值, 锅炉天然气进气流量, 锅炉天然气进气温度, 锅炉天然气进气压力, 鼓风机出口温度, 鼓风机出口压力, 鼓风机变频器输出反馈, 鼓风机变频器电流反馈, 冷凝器出口烟气调节阀反馈, SWY大气压, SWY天气温度, SWY空气湿度, SWY湿球温度, 主蒸汽温度（蒸汽集箱出口温度）, 主蒸汽压力（蒸汽集箱出口压力） | 烟气含氧量（CEMS）, NOX浓度, 一氧化碳, 烟气湿度（CEMS）, 烟气压力（CEMS）, 烟气温度（CEMS）, 炉膛出口烟气压力 | 0.1 | 0.1 | 1733136755
ElasticNet | 0.9427 | 0.71534 | 0.84398 | 0.64043 | 1 | 1 | 1 | 主蒸汽流量计算值, 锅炉天然气进气流量, 锅炉天然气进气温度, 锅炉天然气进气压力, 鼓风机出口温度, 鼓风机出口压力, 鼓风机变频器输出反馈, 鼓风机变频器电流反馈, 冷凝器出口烟气调节阀反馈, SWY大气压, SWY天气温度, SWY空气湿度, SWY湿球温度, 主蒸汽温度（蒸汽集箱出口温度）, 主蒸汽压力（蒸汽集箱出口压力） | 烟气含氧量（CEMS）, NOX浓度, 一氧化碳, 烟气湿度（CEMS）, 烟气压力（CEMS）, 烟气温度（CEMS）, 炉膛出口烟气压力 | 0.1 | 1 | 1733136766
ElasticNet | 0.99816 | 0.75846 | 0.89364 | 0.67903 | 1 | 1 | 1 | 主蒸汽流量计算值, 锅炉天然气进气流量, 锅炉天然气进气温度, 锅炉天然气进气压力, 鼓风机出口温度, 鼓风机出口压力, 鼓风机变频器输出反馈, 鼓风机变频器电流反馈, 冷凝器出口烟气调节阀反馈, SWY大气压, SWY天气温度, SWY空气湿度, SWY湿球温度, 主蒸汽温度（蒸汽集箱出口温度）, 主蒸汽压力（蒸汽集箱出口压力） | 烟气含氧量（CEMS）, NOX浓度, 一氧化碳, 烟气湿度（CEMS）, 烟气压力（CEMS）, 烟气温度（CEMS）, 炉膛出口烟气压力 | 0.1 | 10 | 1733136776
ElasticNet | 1.0097 | 0.77027 | 0.90397 | 0.68961 | 1 | 1 | 1 | 主蒸汽流量计算值, 锅炉天然气进气流量, 锅炉天然气进气温度, 锅炉天然气进气压力, 鼓风机出口温度, 鼓风机出口压力, 鼓风机变频器输出反馈, 鼓风机变频器电流反馈, 冷凝器出口烟气调节阀反馈, SWY大气压, SWY天气温度, SWY空气湿度, SWY湿球温度, 主蒸汽温度（蒸汽集箱出口温度）, 主蒸汽压力（蒸汽集箱出口压力） | 烟气含氧量（CEMS）, NOX浓度, 一氧化碳, 烟气湿度（CEMS）, 烟气压力（CEMS）, 烟气温度（CEMS）, 炉膛出口烟气压力 | 1 | 0 | 1733136787
ElasticNet | 1.0097 | 0.77027 | 0.90397 | 0.68961 | 1 | 1 | 1 | 主蒸汽流量计算值, 锅炉天然气进气流量, 锅炉天然气进气温度, 锅炉天然气进气压力, 鼓风机出口温度, 鼓风机出口压力, 鼓风机变频器输出反馈, 鼓风机变频器电流反馈, 冷凝器出口烟气调节阀反馈, SWY大气压, SWY天气温度, SWY空气湿度, SWY湿球温度, 主蒸汽温度（蒸汽集箱出口温度）, 主蒸汽压力（蒸汽集箱出口压力） | 烟气含氧量（CEMS）, NOX浓度, 一氧化碳, 烟气湿度（CEMS）, 烟气压力（CEMS）, 烟气温度（CEMS）, 炉膛出口烟气压力 | 1 | 0.1 | 1733136798
ElasticNet | 1.0097 | 0.77027 | 0.90397 | 0.68961 | 1 | 1 | 1 | 主蒸汽流量计算值, 锅炉天然气进气流量, 锅炉天然气进气温度, 锅炉天然气进气压力, 鼓风机出口温度, 鼓风机出口压力, 鼓风机变频器输出反馈, 鼓风机变频器电流反馈, 冷凝器出口烟气调节阀反馈, SWY大气压, SWY天气温度, SWY空气湿度, SWY湿球温度, 主蒸汽温度（蒸汽集箱出口温度）, 主蒸汽压力（蒸汽集箱出口压力） | 烟气含氧量（CEMS）, NOX浓度, 一氧化碳, 烟气湿度（CEMS）, 烟气压力（CEMS）, 烟气温度（CEMS）, 炉膛出口烟气压力 | 1 | 1 | 1733136809
ElasticNet | 1.0097 | 0.77027 | 0.90397 | 0.68961 | 1 | 1 | 1 | 主蒸汽流量计算值, 锅炉天然气进气流量, 锅炉天然气进气温度, 锅炉天然气进气压力, 鼓风机出口温度, 鼓风机出口压力, 鼓风机变频器输出反馈, 鼓风机变频器电流反馈, 冷凝器出口烟气调节阀反馈, SWY大气压, SWY天气温度, SWY空气湿度, SWY湿球温度, 主蒸汽温度（蒸汽集箱出口温度）, 主蒸汽压力（蒸汽集箱出口压力） | 烟气含氧量（CEMS）, NOX浓度, 一氧化碳, 烟气湿度（CEMS）, 烟气压力（CEMS）, 烟气温度（CEMS）, 炉膛出口烟气压力 | 1 | 10 | 1733136820
ElasticNet | 1.0097 | 0.77027 | 0.90397 | 0.68961 | 1 | 1 | 1 | 主蒸汽流量计算值, 锅炉天然气进气流量, 锅炉天然气进气温度, 锅炉天然气进气压力, 鼓风机出口温度, 鼓风机出口压力, 鼓风机变频器输出反馈, 鼓风机变频器电流反馈, 冷凝器出口烟气调节阀反馈, SWY大气压, SWY天气温度, SWY空气湿度, SWY湿球温度, 主蒸汽温度（蒸汽集箱出口温度）, 主蒸汽压力（蒸汽集箱出口压力） | 烟气含氧量（CEMS）, NOX浓度, 一氧化碳, 烟气湿度（CEMS）, 烟气压力（CEMS）, 烟气温度（CEMS）, 炉膛出口烟气压力 | 10 | 0 | 1733136832
ElasticNet | 1.0097 | 0.77027 | 0.90397 | 0.68961 | 1 | 1 | 1 | 主蒸汽流量计算值, 锅炉天然气进气流量, 锅炉天然气进气温度, 锅炉天然气进气压力, 鼓风机出口温度, 鼓风机出口压力, 鼓风机变频器输出反馈, 鼓风机变频器电流反馈, 冷凝器出口烟气调节阀反馈, SWY大气压, SWY天气温度, SWY空气湿度, SWY湿球温度, 主蒸汽温度（蒸汽集箱出口温度）, 主蒸汽压力（蒸汽集箱出口压力） | 烟气含氧量（CEMS）, NOX浓度, 一氧化碳, 烟气湿度（CEMS）, 烟气压力（CEMS）, 烟气温度（CEMS）, 炉膛出口烟气压力 | 10 | 0.1 | 1733136843
ElasticNet | 1.0097 | 0.77027 | 0.90397 | 0.68961 | 1 | 1 | 1 | 主蒸汽流量计算值, 锅炉天然气进气流量, 锅炉天然气进气温度, 锅炉天然气进气压力, 鼓风机出口温度, 鼓风机出口压力, 鼓风机变频器输出反馈, 鼓风机变频器电流反馈, 冷凝器出口烟气调节阀反馈, SWY大气压, SWY天气温度, SWY空气湿度, SWY湿球温度, 主蒸汽温度（蒸汽集箱出口温度）, 主蒸汽压力（蒸汽集箱出口压力） | 烟气含氧量（CEMS）, NOX浓度, 一氧化碳, 烟气湿度（CEMS）, 烟气压力（CEMS）, 烟气温度（CEMS）, 炉膛出口烟气压力 | 10 | 1 | 1733136854
ElasticNet | 1.0097 | 0.77027 | 0.90397 | 0.68961 | 1 | 1 | 1 | 主蒸汽流量计算值, 锅炉天然气进气流量, 锅炉天然气进气温度, 锅炉天然气进气压力, 鼓风机出口温度, 鼓风机出口压力, 鼓风机变频器输出反馈, 鼓风机变频器电流反馈, 冷凝器出口烟气调节阀反馈, SWY大气压, SWY天气温度, SWY空气湿度, SWY湿球温度, 主蒸汽温度（蒸汽集箱出口温度）, 主蒸汽压力（蒸汽集箱出口压力） | 烟气含氧量（CEMS）, NOX浓度, 一氧化碳, 烟气湿度（CEMS）, 烟气压力（CEMS）, 烟气温度（CEMS）, 炉膛出口烟气压力 | 10 | 10 | 1733136865
ElasticNet | 0.65241 | 0.44295 | 0.58409 | 0.39657 | 3 | 1 | 1 | 主蒸汽流量计算值, 锅炉天然气进气流量, 锅炉天然气进气温度, 锅炉天然气进气压力, 鼓风机出口温度, 鼓风机出口压力, 鼓风机变频器输出反馈, 鼓风机变频器电流反馈, 冷凝器出口烟气调节阀反馈, SWY大气压, SWY天气温度, SWY空气湿度, SWY湿球温度, 主蒸汽温度（蒸汽集箱出口温度）, 主蒸汽压力（蒸汽集箱出口压力） | 烟气含氧量（CEMS）, NOX浓度, 一氧化碳, 烟气湿度（CEMS）, 烟气压力（CEMS）, 烟气温度（CEMS）, 炉膛出口烟气压力 | 0 | 0.1 | 1733136955
ElasticNet | 0.79957 | 0.59845 | 0.71584 | 0.53578 | 3 | 1 | 1 | 主蒸汽流量计算值, 锅炉天然气进气流量, 锅炉天然气进气温度, 锅炉天然气进气压力, 鼓风机出口温度, 鼓风机出口压力, 鼓风机变频器输出反馈, 鼓风机变频器电流反馈, 冷凝器出口烟气调节阀反馈, SWY大气压, SWY天气温度, SWY空气湿度, SWY湿球温度, 主蒸汽温度（蒸汽集箱出口温度）, 主蒸汽压力（蒸汽集箱出口压力） | 烟气含氧量（CEMS）, NOX浓度, 一氧化碳, 烟气湿度（CEMS）, 烟气压力（CEMS）, 烟气温度（CEMS）, 炉膛出口烟气压力 | 0 | 1 | 1733136967
ElasticNet | 0.94863 | 0.71797 | 0.84929 | 0.64279 | 3 | 1 | 1 | 主蒸汽流量计算值, 锅炉天然气进气流量, 锅炉天然气进气温度, 锅炉天然气进气压力, 鼓风机出口温度, 鼓风机出口压力, 鼓风机变频器输出反馈, 鼓风机变频器电流反馈, 冷凝器出口烟气调节阀反馈, SWY大气压, SWY天气温度, SWY空气湿度, SWY湿球温度, 主蒸汽温度（蒸汽集箱出口温度）, 主蒸汽压力（蒸汽集箱出口压力） | 烟气含氧量（CEMS）, NOX浓度, 一氧化碳, 烟气湿度（CEMS）, 烟气压力（CEMS）, 烟气温度（CEMS）, 炉膛出口烟气压力 | 0 | 10 | 1733136981
ElasticNet | 0.84623 | 0.64733 | 0.75762 | 0.57954 | 3 | 1 | 1 | 主蒸汽流量计算值, 锅炉天然气进气流量, 锅炉天然气进气温度, 锅炉天然气进气压力, 鼓风机出口温度, 鼓风机出口压力, 鼓风机变频器输出反馈, 鼓风机变频器电流反馈, 冷凝器出口烟气调节阀反馈, SWY大气压, SWY天气温度, SWY空气湿度, SWY湿球温度, 主蒸汽温度（蒸汽集箱出口温度）, 主蒸汽压力（蒸汽集箱出口压力） | 烟气含氧量（CEMS）, NOX浓度, 一氧化碳, 烟气湿度（CEMS）, 烟气压力（CEMS）, 烟气温度（CEMS）, 炉膛出口烟气压力 | 0.1 | 0 | 1733136993
ElasticNet | 0.85634 | 0.65293 | 0.76666 | 0.58456 | 3 | 1 | 1 | 主蒸汽流量计算值, 锅炉天然气进气流量, 锅炉天然气进气温度, 锅炉天然气进气压力, 鼓风机出口温度, 鼓风机出口压力, 鼓风机变频器输出反馈, 鼓风机变频器电流反馈, 冷凝器出口烟气调节阀反馈, SWY大气压, SWY天气温度, SWY空气湿度, SWY湿球温度, 主蒸汽温度（蒸汽集箱出口温度）, 主蒸汽压力（蒸汽集箱出口压力） | 烟气含氧量（CEMS）, NOX浓度, 一氧化碳, 烟气湿度（CEMS）, 烟气压力（CEMS）, 烟气温度（CEMS）, 炉膛出口烟气压力 | 0.1 | 0.1 | 1733137008
ElasticNet | 0.89774 | 0.67957 | 0.80373 | 0.60841 | 3 | 1 | 1 | 主蒸汽流量计算值, 锅炉天然气进气流量, 锅炉天然气进气温度, 锅炉天然气进气压力, 鼓风机出口温度, 鼓风机出口压力, 鼓风机变频器输出反馈, 鼓风机变频器电流反馈, 冷凝器出口烟气调节阀反馈, SWY大气压, SWY天气温度, SWY空气湿度, SWY湿球温度, 主蒸汽温度（蒸汽集箱出口温度）, 主蒸汽压力（蒸汽集箱出口压力） | 烟气含氧量（CEMS）, NOX浓度, 一氧化碳, 烟气湿度（CEMS）, 烟气压力（CEMS）, 烟气温度（CEMS）, 炉膛出口烟气压力 | 0.1 | 1 | 1733137022
ElasticNet | 0.97466 | 0.73378 | 0.8726 | 0.65694 | 3 | 1 | 1 | 主蒸汽流量计算值, 锅炉天然气进气流量, 锅炉天然气进气温度, 锅炉天然气进气压力, 鼓风机出口温度, 鼓风机出口压力, 鼓风机变频器输出反馈, 鼓风机变频器电流反馈, 冷凝器出口烟气调节阀反馈, SWY大气压, SWY天气温度, SWY空气湿度, SWY湿球温度, 主蒸汽温度（蒸汽集箱出口温度）, 主蒸汽压力（蒸汽集箱出口压力） | 烟气含氧量（CEMS）, NOX浓度, 一氧化碳, 烟气湿度（CEMS）, 烟气压力（CEMS）, 烟气温度（CEMS）, 炉膛出口烟气压力 | 0.1 | 10 | 1733137037
ElasticNet | 1.0073 | 0.76486 | 0.90182 | 0.68477 | 3 | 1 | 1 | 主蒸汽流量计算值, 锅炉天然气进气流量, 锅炉天然气进气温度, 锅炉天然气进气压力, 鼓风机出口温度, 鼓风机出口压力, 鼓风机变频器输出反馈, 鼓风机变频器电流反馈, 冷凝器出口烟气调节阀反馈, SWY大气压, SWY天气温度, SWY空气湿度, SWY湿球温度, 主蒸汽温度（蒸汽集箱出口温度）, 主蒸汽压力（蒸汽集箱出口压力） | 烟气含氧量（CEMS）, NOX浓度, 一氧化碳, 烟气湿度（CEMS）, 烟气压力（CEMS）, 烟气温度（CEMS）, 炉膛出口烟气压力 | 1 | 0 | 1733137051
ElasticNet | 1.0073 | 0.76486 | 0.90182 | 0.68477 | 3 | 1 | 1 | 主蒸汽流量计算值, 锅炉天然气进气流量, 锅炉天然气进气温度, 锅炉天然气进气压力, 鼓风机出口温度, 鼓风机出口压力, 鼓风机变频器输出反馈, 鼓风机变频器电流反馈, 冷凝器出口烟气调节阀反馈, SWY大气压, SWY天气温度, SWY空气湿度, SWY湿球温度, 主蒸汽温度（蒸汽集箱出口温度）, 主蒸汽压力（蒸汽集箱出口压力） | 烟气含氧量（CEMS）, NOX浓度, 一氧化碳, 烟气湿度（CEMS）, 烟气压力（CEMS）, 烟气温度（CEMS）, 炉膛出口烟气压力 | 1 | 0.1 | 1733137066
ElasticNet | 1.0073 | 0.76486 | 0.90182 | 0.68477 | 3 | 1 | 1 | 主蒸汽流量计算值, 锅炉天然气进气流量, 锅炉天然气进气温度, 锅炉天然气进气压力, 鼓风机出口温度, 鼓风机出口压力, 鼓风机变频器输出反馈, 鼓风机变频器电流反馈, 冷凝器出口烟气调节阀反馈, SWY大气压, SWY天气温度, SWY空气湿度, SWY湿球温度, 主蒸汽温度（蒸汽集箱出口温度）, 主蒸汽压力（蒸汽集箱出口压力） | 烟气含氧量（CEMS）, NOX浓度, 一氧化碳, 烟气湿度（CEMS）, 烟气压力（CEMS）, 烟气温度（CEMS）, 炉膛出口烟气压力 | 1 | 1 | 1733137080
ElasticNet | 1.0073 | 0.76486 | 0.90182 | 0.68477 | 3 | 1 | 1 | 主蒸汽流量计算值, 锅炉天然气进气流量, 锅炉天然气进气温度, 锅炉天然气进气压力, 鼓风机出口温度, 鼓风机出口压力, 鼓风机变频器输出反馈, 鼓风机变频器电流反馈, 冷凝器出口烟气调节阀反馈, SWY大气压, SWY天气温度, SWY空气湿度, SWY湿球温度, 主蒸汽温度（蒸汽集箱出口温度）, 主蒸汽压力（蒸汽集箱出口压力） | 烟气含氧量（CEMS）, NOX浓度, 一氧化碳, 烟气湿度（CEMS）, 烟气压力（CEMS）, 烟气温度（CEMS）, 炉膛出口烟气压力 | 1 | 10 | 1733137095
ElasticNet | 1.0073 | 0.76486 | 0.90182 | 0.68477 | 3 | 1 | 1 | 主蒸汽流量计算值, 锅炉天然气进气流量, 锅炉天然气进气温度, 锅炉天然气进气压力, 鼓风机出口温度, 鼓风机出口压力, 鼓风机变频器输出反馈, 鼓风机变频器电流反馈, 冷凝器出口烟气调节阀反馈, SWY大气压, SWY天气温度, SWY空气湿度, SWY湿球温度, 主蒸汽温度（蒸汽集箱出口温度）, 主蒸汽压力（蒸汽集箱出口压力） | 烟气含氧量（CEMS）, NOX浓度, 一氧化碳, 烟气湿度（CEMS）, 烟气压力（CEMS）, 烟气温度（CEMS）, 炉膛出口烟气压力 | 10 | 0 | 1733137109
ElasticNet | 1.0073 | 0.76486 | 0.90182 | 0.68477 | 3 | 1 | 1 | 主蒸汽流量计算值, 锅炉天然气进气流量, 锅炉天然气进气温度, 锅炉天然气进气压力, 鼓风机出口温度, 鼓风机出口压力, 鼓风机变频器输出反馈, 鼓风机变频器电流反馈, 冷凝器出口烟气调节阀反馈, SWY大气压, SWY天气温度, SWY空气湿度, SWY湿球温度, 主蒸汽温度（蒸汽集箱出口温度）, 主蒸汽压力（蒸汽集箱出口压力） | 烟气含氧量（CEMS）, NOX浓度, 一氧化碳, 烟气湿度（CEMS）, 烟气压力（CEMS）, 烟气温度（CEMS）, 炉膛出口烟气压力 | 10 | 0.1 | 1733137124
ElasticNet | 1.0073 | 0.76486 | 0.90182 | 0.68477 | 3 | 1 | 1 | 主蒸汽流量计算值, 锅炉天然气进气流量, 锅炉天然气进气温度, 锅炉天然气进气压力, 鼓风机出口温度, 鼓风机出口压力, 鼓风机变频器输出反馈, 鼓风机变频器电流反馈, 冷凝器出口烟气调节阀反馈, SWY大气压, SWY天气温度, SWY空气湿度, SWY湿球温度, 主蒸汽温度（蒸汽集箱出口温度）, 主蒸汽压力（蒸汽集箱出口压力） | 烟气含氧量（CEMS）, NOX浓度, 一氧化碳, 烟气湿度（CEMS）, 烟气压力（CEMS）, 烟气温度（CEMS）, 炉膛出口烟气压力 | 10 | 1 | 1733137139
ElasticNet | 1.0073 | 0.76486 | 0.90182 | 0.68477 | 3 | 1 | 1 | 主蒸汽流量计算值, 锅炉天然气进气流量, 锅炉天然气进气温度, 锅炉天然气进气压力, 鼓风机出口温度, 鼓风机出口压力, 鼓风机变频器输出反馈, 鼓风机变频器电流反馈, 冷凝器出口烟气调节阀反馈, SWY大气压, SWY天气温度, SWY空气湿度, SWY湿球温度, 主蒸汽温度（蒸汽集箱出口温度）, 主蒸汽压力（蒸汽集箱出口压力） | 烟气含氧量（CEMS）, NOX浓度, 一氧化碳, 烟气湿度（CEMS）, 烟气压力（CEMS）, 烟气温度（CEMS）, 炉膛出口烟气压力 | 10 | 10 | 1733137154

## NOX浓度
model_name | RMSE | MAE | RMSE_standard | MAE_standard | input_len | output_len | overlap | input variables | output variables | l1_ratio | l2_ratio | time_string
LR | 2.5387 | 1.6357 | 0.74978 | 0.48309 | 1 | 1 | 1 | 主蒸汽流量计算值, 锅炉天然气进气流量, 锅炉天然气进气温度, 锅炉天然气进气压力, 鼓风机出口温度, 鼓风机出口压力, 鼓风机变频器输出反馈, 鼓风机变频器电流反馈, 冷凝器出口烟气调节阀反馈, SWY大气压, SWY天气温度, SWY空气湿度, SWY湿球温度, 主蒸汽温度（蒸汽集箱出口温度）, 主蒸汽压力（蒸汽集箱出口压力） | 烟气含氧量（CEMS）, NOX浓度, 一氧化碳, 烟气湿度（CEMS）, 烟气压力（CEMS）, 烟气温度（CEMS）, 炉膛出口烟气压力 | 10 | 0.1 | 1733135818
LR | 2.449 | 1.5767 | 0.72329 | 0.46568 | 2 | 1 | 1 | 主蒸汽流量计算值, 锅炉天然气进气流量, 锅炉天然气进气温度, 锅炉天然气进气压力, 鼓风机出口温度, 鼓风机出口压力, 鼓风机变频器输出反馈, 鼓风机变频器电流反馈, 冷凝器出口烟气调节阀反馈, SWY大气压, SWY天气温度, SWY空气湿度, SWY湿球温度, 主蒸汽温度（蒸汽集箱出口温度）, 主蒸汽压力（蒸汽集箱出口压力） | 烟气含氧量（CEMS）, NOX浓度, 一氧化碳, 烟气湿度（CEMS）, 烟气压力（CEMS）, 烟气温度（CEMS）, 炉膛出口烟气压力 | 10 | 0.1 | 1733135829
LR | 2.4567 | 1.5643 | 0.72556 | 0.46202 | 3 | 1 | 1 | 主蒸汽流量计算值, 锅炉天然气进气流量, 锅炉天然气进气温度, 锅炉天然气进气压力, 鼓风机出口温度, 鼓风机出口压力, 鼓风机变频器输出反馈, 鼓风机变频器电流反馈, 冷凝器出口烟气调节阀反馈, SWY大气压, SWY天气温度, SWY空气湿度, SWY湿球温度, 主蒸汽温度（蒸汽集箱出口温度）, 主蒸汽压力（蒸汽集箱出口压力） | 烟气含氧量（CEMS）, NOX浓度, 一氧化碳, 烟气湿度（CEMS）, 烟气压力（CEMS）, 烟气温度（CEMS）, 炉膛出口烟气压力 | 10 | 0.1 | 1733135840
LR | 2.4546 | 1.5892 | 0.72493 | 0.46935 | 4 | 1 | 1 | 主蒸汽流量计算值, 锅炉天然气进气流量, 锅炉天然气进气温度, 锅炉天然气进气压力, 鼓风机出口温度, 鼓风机出口压力, 鼓风机变频器输出反馈, 鼓风机变频器电流反馈, 冷凝器出口烟气调节阀反馈, SWY大气压, SWY天气温度, SWY空气湿度, SWY湿球温度, 主蒸汽温度（蒸汽集箱出口温度）, 主蒸汽压力（蒸汽集箱出口压力） | 烟气含氧量（CEMS）, NOX浓度, 一氧化碳, 烟气湿度（CEMS）, 烟气压力（CEMS）, 烟气温度（CEMS）, 炉膛出口烟气压力 | 10 | 0.1 | 1733135854
LR | 2.4632 | 1.5865 | 0.7275 | 0.46857 | 5 | 1 | 1 | 主蒸汽流量计算值, 锅炉天然气进气流量, 锅炉天然气进气温度, 锅炉天然气进气压力, 鼓风机出口温度, 鼓风机出口压力, 鼓风机变频器输出反馈, 鼓风机变频器电流反馈, 冷凝器出口烟气调节阀反馈, SWY大气压, SWY天气温度, SWY空气湿度, SWY湿球温度, 主蒸汽温度（蒸汽集箱出口温度）, 主蒸汽压力（蒸汽集箱出口压力） | 烟气含氧量（CEMS）, NOX浓度, 一氧化碳, 烟气湿度（CEMS）, 烟气压力（CEMS）, 烟气温度（CEMS）, 炉膛出口烟气压力 | 10 | 0.1 | 1733135868
LR | 2.487 | 1.5967 | 0.73451 | 0.47159 | 6 | 1 | 1 | 主蒸汽流量计算值, 锅炉天然气进气流量, 锅炉天然气进气温度, 锅炉天然气进气压力, 鼓风机出口温度, 鼓风机出口压力, 鼓风机变频器输出反馈, 鼓风机变频器电流反馈, 冷凝器出口烟气调节阀反馈, SWY大气压, SWY天气温度, SWY空气湿度, SWY湿球温度, 主蒸汽温度（蒸汽集箱出口温度）, 主蒸汽压力（蒸汽集箱出口压力） | 烟气含氧量（CEMS）, NOX浓度, 一氧化碳, 烟气湿度（CEMS）, 烟气压力（CEMS）, 烟气温度（CEMS）, 炉膛出口烟气压力 | 10 | 0.1 | 1733135883
LR | 2.5288 | 1.6361 | 0.74687 | 0.48321 | 7 | 1 | 1 | 主蒸汽流量计算值, 锅炉天然气进气流量, 锅炉天然气进气温度, 锅炉天然气进气压力, 鼓风机出口温度, 鼓风机出口压力, 鼓风机变频器输出反馈, 鼓风机变频器电流反馈, 冷凝器出口烟气调节阀反馈, SWY大气压, SWY天气温度, SWY空气湿度, SWY湿球温度, 主蒸汽温度（蒸汽集箱出口温度）, 主蒸汽压力（蒸汽集箱出口压力） | 烟气含氧量（CEMS）, NOX浓度, 一氧化碳, 烟气湿度（CEMS）, 烟气压力（CEMS）, 烟气温度（CEMS）, 炉膛出口烟气压力 | 10 | 0.1 | 1733135893
LR | 2.607 | 1.6958 | 0.76997 | 0.50085 | 8 | 1 | 1 | 主蒸汽流量计算值, 锅炉天然气进气流量, 锅炉天然气进气温度, 锅炉天然气进气压力, 鼓风机出口温度, 鼓风机出口压力, 鼓风机变频器输出反馈, 鼓风机变频器电流反馈, 冷凝器出口烟气调节阀反馈, SWY大气压, SWY天气温度, SWY空气湿度, SWY湿球温度, 主蒸汽温度（蒸汽集箱出口温度）, 主蒸汽压力（蒸汽集箱出口压力） | 烟气含氧量（CEMS）, NOX浓度, 一氧化碳, 烟气湿度（CEMS）, 烟气压力（CEMS）, 烟气温度（CEMS）, 炉膛出口烟气压力 | 10 | 0.1 | 1733135904
LR | 2.6698 | 1.7702 | 0.78852 | 0.52283 | 9 | 1 | 1 | 主蒸汽流量计算值, 锅炉天然气进气流量, 锅炉天然气进气温度, 锅炉天然气进气压力, 鼓风机出口温度, 鼓风机出口压力, 鼓风机变频器输出反馈, 鼓风机变频器电流反馈, 冷凝器出口烟气调节阀反馈, SWY大气压, SWY天气温度, SWY空气湿度, SWY湿球温度, 主蒸汽温度（蒸汽集箱出口温度）, 主蒸汽压力（蒸汽集箱出口压力） | 烟气含氧量（CEMS）, NOX浓度, 一氧化碳, 烟气湿度（CEMS）, 烟气压力（CEMS）, 烟气温度（CEMS）, 炉膛出口烟气压力 | 10 | 0.1 | 1733135915
LR | 2.7795 | 1.8791 | 0.8209 | 0.55497 | 10 | 1 | 1 | 主蒸汽流量计算值, 锅炉天然气进气流量, 锅炉天然气进气温度, 锅炉天然气进气压力, 鼓风机出口温度, 鼓风机出口压力, 鼓风机变频器输出反馈, 鼓风机变频器电流反馈, 冷凝器出口烟气调节阀反馈, SWY大气压, SWY天气温度, SWY空气湿度, SWY湿球温度, 主蒸汽温度（蒸汽集箱出口温度）, 主蒸汽压力（蒸汽集箱出口压力） | 烟气含氧量（CEMS）, NOX浓度, 一氧化碳, 烟气湿度（CEMS）, 烟气压力（CEMS）, 烟气温度（CEMS）, 炉膛出口烟气压力 | 10 | 0.1 | 1733135926
ElasticNet | 2.8582 | 1.97 | 0.84416 | 0.58182 | 1 | 1 | 1 | 主蒸汽流量计算值, 锅炉天然气进气流量, 锅炉天然气进气温度, 锅炉天然气进气压力, 鼓风机出口温度, 鼓风机出口压力, 鼓风机变频器输出反馈, 鼓风机变频器电流反馈, 冷凝器出口烟气调节阀反馈, SWY大气压, SWY天气温度, SWY空气湿度, SWY湿球温度, 主蒸汽温度（蒸汽集箱出口温度）, 主蒸汽压力（蒸汽集箱出口压力） | 烟气含氧量（CEMS）, NOX浓度, 一氧化碳, 烟气湿度（CEMS）, 烟气压力（CEMS）, 烟气温度（CEMS）, 炉膛出口烟气压力 | 0 | 0.1 | 1733136710
ElasticNet | 3.0659 | 2.2401 | 0.9055 | 0.66159 | 1 | 1 | 1 | 主蒸汽流量计算值, 锅炉天然气进气流量, 锅炉天然气进气温度, 锅炉天然气进气压力, 鼓风机出口温度, 鼓风机出口压力, 鼓风机变频器输出反馈, 鼓风机变频器电流反馈, 冷凝器出口烟气调节阀反馈, SWY大气压, SWY天气温度, SWY空气湿度, SWY湿球温度, 主蒸汽温度（蒸汽集箱出口温度）, 主蒸汽压力（蒸汽集箱出口压力） | 烟气含氧量（CEMS）, NOX浓度, 一氧化碳, 烟气湿度（CEMS）, 烟气压力（CEMS）, 烟气温度（CEMS）, 炉膛出口烟气压力 | 0 | 1 | 1733136722
ElasticNet | 3.321 | 2.4541 | 0.98084 | 0.72479 | 1 | 1 | 1 | 主蒸汽流量计算值, 锅炉天然气进气流量, 锅炉天然气进气温度, 锅炉天然气进气压力, 鼓风机出口温度, 鼓风机出口压力, 鼓风机变频器输出反馈, 鼓风机变频器电流反馈, 冷凝器出口烟气调节阀反馈, SWY大气压, SWY天气温度, SWY空气湿度, SWY湿球温度, 主蒸汽温度（蒸汽集箱出口温度）, 主蒸汽压力（蒸汽集箱出口压力） | 烟气含氧量（CEMS）, NOX浓度, 一氧化碳, 烟气湿度（CEMS）, 烟气压力（CEMS）, 烟气温度（CEMS）, 炉膛出口烟气压力 | 0 | 10 | 1733136733
ElasticNet | 3.0686 | 2.2525 | 0.90629 | 0.66526 | 1 | 1 | 1 | 主蒸汽流量计算值, 锅炉天然气进气流量, 锅炉天然气进气温度, 锅炉天然气进气压力, 鼓风机出口温度, 鼓风机出口压力, 鼓风机变频器输出反馈, 鼓风机变频器电流反馈, 冷凝器出口烟气调节阀反馈, SWY大气压, SWY天气温度, SWY空气湿度, SWY湿球温度, 主蒸汽温度（蒸汽集箱出口温度）, 主蒸汽压力（蒸汽集箱出口压力） | 烟气含氧量（CEMS）, NOX浓度, 一氧化碳, 烟气湿度（CEMS）, 烟气压力（CEMS）, 烟气温度（CEMS）, 炉膛出口烟气压力 | 0.1 | 0 | 1733136744
ElasticNet | 3.0939 | 2.271 | 0.91377 | 0.67073 | 1 | 1 | 1 | 主蒸汽流量计算值, 锅炉天然气进气流量, 锅炉天然气进气温度, 锅炉天然气进气压力, 鼓风机出口温度, 鼓风机出口压力, 鼓风机变频器输出反馈, 鼓风机变频器电流反馈, 冷凝器出口烟气调节阀反馈, SWY大气压, SWY天气温度, SWY空气湿度, SWY湿球温度, 主蒸汽温度（蒸汽集箱出口温度）, 主蒸汽压力（蒸汽集箱出口压力） | 烟气含氧量（CEMS）, NOX浓度, 一氧化碳, 烟气湿度（CEMS）, 烟气压力（CEMS）, 烟气温度（CEMS）, 炉膛出口烟气压力 | 0.1 | 0.1 | 1733136755
ElasticNet | 3.2104 | 2.3607 | 0.94818 | 0.69721 | 1 | 1 | 1 | 主蒸汽流量计算值, 锅炉天然气进气流量, 锅炉天然气进气温度, 锅炉天然气进气压力, 鼓风机出口温度, 鼓风机出口压力, 鼓风机变频器输出反馈, 鼓风机变频器电流反馈, 冷凝器出口烟气调节阀反馈, SWY大气压, SWY天气温度, SWY空气湿度, SWY湿球温度, 主蒸汽温度（蒸汽集箱出口温度）, 主蒸汽压力（蒸汽集箱出口压力） | 烟气含氧量（CEMS）, NOX浓度, 一氧化碳, 烟气湿度（CEMS）, 烟气压力（CEMS）, 烟气温度（CEMS）, 炉膛出口烟气压力 | 0.1 | 1 | 1733136766
ElasticNet | 3.3454 | 2.4736 | 0.98805 | 0.73056 | 1 | 1 | 1 | 主蒸汽流量计算值, 锅炉天然气进气流量, 锅炉天然气进气温度, 锅炉天然气进气压力, 鼓风机出口温度, 鼓风机出口压力, 鼓风机变频器输出反馈, 鼓风机变频器电流反馈, 冷凝器出口烟气调节阀反馈, SWY大气压, SWY天气温度, SWY空气湿度, SWY湿球温度, 主蒸汽温度（蒸汽集箱出口温度）, 主蒸汽压力（蒸汽集箱出口压力） | 烟气含氧量（CEMS）, NOX浓度, 一氧化碳, 烟气湿度（CEMS）, 烟气压力（CEMS）, 烟气温度（CEMS）, 炉膛出口烟气压力 | 0.1 | 10 | 1733136776
ElasticNet | 3.379 | 2.5085 | 0.99795 | 0.74088 | 1 | 1 | 1 | 主蒸汽流量计算值, 锅炉天然气进气流量, 锅炉天然气进气温度, 锅炉天然气进气压力, 鼓风机出口温度, 鼓风机出口压力, 鼓风机变频器输出反馈, 鼓风机变频器电流反馈, 冷凝器出口烟气调节阀反馈, SWY大气压, SWY天气温度, SWY空气湿度, SWY湿球温度, 主蒸汽温度（蒸汽集箱出口温度）, 主蒸汽压力（蒸汽集箱出口压力） | 烟气含氧量（CEMS）, NOX浓度, 一氧化碳, 烟气湿度（CEMS）, 烟气压力（CEMS）, 烟气温度（CEMS）, 炉膛出口烟气压力 | 1 | 0 | 1733136787
ElasticNet | 3.379 | 2.5085 | 0.99795 | 0.74088 | 1 | 1 | 1 | 主蒸汽流量计算值, 锅炉天然气进气流量, 锅炉天然气进气温度, 锅炉天然气进气压力, 鼓风机出口温度, 鼓风机出口压力, 鼓风机变频器输出反馈, 鼓风机变频器电流反馈, 冷凝器出口烟气调节阀反馈, SWY大气压, SWY天气温度, SWY空气湿度, SWY湿球温度, 主蒸汽温度（蒸汽集箱出口温度）, 主蒸汽压力（蒸汽集箱出口压力） | 烟气含氧量（CEMS）, NOX浓度, 一氧化碳, 烟气湿度（CEMS）, 烟气压力（CEMS）, 烟气温度（CEMS）, 炉膛出口烟气压力 | 1 | 0.1 | 1733136798
ElasticNet | 3.379 | 2.5085 | 0.99795 | 0.74088 | 1 | 1 | 1 | 主蒸汽流量计算值, 锅炉天然气进气流量, 锅炉天然气进气温度, 锅炉天然气进气压力, 鼓风机出口温度, 鼓风机出口压力, 鼓风机变频器输出反馈, 鼓风机变频器电流反馈, 冷凝器出口烟气调节阀反馈, SWY大气压, SWY天气温度, SWY空气湿度, SWY湿球温度, 主蒸汽温度（蒸汽集箱出口温度）, 主蒸汽压力（蒸汽集箱出口压力） | 烟气含氧量（CEMS）, NOX浓度, 一氧化碳, 烟气湿度（CEMS）, 烟气压力（CEMS）, 烟气温度（CEMS）, 炉膛出口烟气压力 | 1 | 1 | 1733136809
ElasticNet | 3.379 | 2.5085 | 0.99795 | 0.74088 | 1 | 1 | 1 | 主蒸汽流量计算值, 锅炉天然气进气流量, 锅炉天然气进气温度, 锅炉天然气进气压力, 鼓风机出口温度, 鼓风机出口压力, 鼓风机变频器输出反馈, 鼓风机变频器电流反馈, 冷凝器出口烟气调节阀反馈, SWY大气压, SWY天气温度, SWY空气湿度, SWY湿球温度, 主蒸汽温度（蒸汽集箱出口温度）, 主蒸汽压力（蒸汽集箱出口压力） | 烟气含氧量（CEMS）, NOX浓度, 一氧化碳, 烟气湿度（CEMS）, 烟气压力（CEMS）, 烟气温度（CEMS）, 炉膛出口烟气压力 | 1 | 10 | 1733136820
ElasticNet | 3.379 | 2.5085 | 0.99795 | 0.74088 | 1 | 1 | 1 | 主蒸汽流量计算值, 锅炉天然气进气流量, 锅炉天然气进气温度, 锅炉天然气进气压力, 鼓风机出口温度, 鼓风机出口压力, 鼓风机变频器输出反馈, 鼓风机变频器电流反馈, 冷凝器出口烟气调节阀反馈, SWY大气压, SWY天气温度, SWY空气湿度, SWY湿球温度, 主蒸汽温度（蒸汽集箱出口温度）, 主蒸汽压力（蒸汽集箱出口压力） | 烟气含氧量（CEMS）, NOX浓度, 一氧化碳, 烟气湿度（CEMS）, 烟气压力（CEMS）, 烟气温度（CEMS）, 炉膛出口烟气压力 | 10 | 0 | 1733136832
ElasticNet | 3.379 | 2.5085 | 0.99795 | 0.74088 | 1 | 1 | 1 | 主蒸汽流量计算值, 锅炉天然气进气流量, 锅炉天然气进气温度, 锅炉天然气进气压力, 鼓风机出口温度, 鼓风机出口压力, 鼓风机变频器输出反馈, 鼓风机变频器电流反馈, 冷凝器出口烟气调节阀反馈, SWY大气压, SWY天气温度, SWY空气湿度, SWY湿球温度, 主蒸汽温度（蒸汽集箱出口温度）, 主蒸汽压力（蒸汽集箱出口压力） | 烟气含氧量（CEMS）, NOX浓度, 一氧化碳, 烟气湿度（CEMS）, 烟气压力（CEMS）, 烟气温度（CEMS）, 炉膛出口烟气压力 | 10 | 0.1 | 1733136843
ElasticNet | 3.379 | 2.5085 | 0.99795 | 0.74088 | 1 | 1 | 1 | 主蒸汽流量计算值, 锅炉天然气进气流量, 锅炉天然气进气温度, 锅炉天然气进气压力, 鼓风机出口温度, 鼓风机出口压力, 鼓风机变频器输出反馈, 鼓风机变频器电流反馈, 冷凝器出口烟气调节阀反馈, SWY大气压, SWY天气温度, SWY空气湿度, SWY湿球温度, 主蒸汽温度（蒸汽集箱出口温度）, 主蒸汽压力（蒸汽集箱出口压力） | 烟气含氧量（CEMS）, NOX浓度, 一氧化碳, 烟气湿度（CEMS）, 烟气压力（CEMS）, 烟气温度（CEMS）, 炉膛出口烟气压力 | 10 | 1 | 1733136854
ElasticNet | 3.379 | 2.5085 | 0.99795 | 0.74088 | 1 | 1 | 1 | 主蒸汽流量计算值, 锅炉天然气进气流量, 锅炉天然气进气温度, 锅炉天然气进气压力, 鼓风机出口温度, 鼓风机出口压力, 鼓风机变频器输出反馈, 鼓风机变频器电流反馈, 冷凝器出口烟气调节阀反馈, SWY大气压, SWY天气温度, SWY空气湿度, SWY湿球温度, 主蒸汽温度（蒸汽集箱出口温度）, 主蒸汽压力（蒸汽集箱出口压力） | 烟气含氧量（CEMS）, NOX浓度, 一氧化碳, 烟气湿度（CEMS）, 烟气压力（CEMS）, 烟气温度（CEMS）, 炉膛出口烟气压力 | 10 | 10 | 1733136865
ElasticNet | 2.7447 | 1.7572 | 0.81062 | 0.51897 | 3 | 1 | 1 | 主蒸汽流量计算值, 锅炉天然气进气流量, 锅炉天然气进气温度, 锅炉天然气进气压力, 鼓风机出口温度, 鼓风机出口压力, 鼓风机变频器输出反馈, 鼓风机变频器电流反馈, 冷凝器出口烟气调节阀反馈, SWY大气压, SWY天气温度, SWY空气湿度, SWY湿球温度, 主蒸汽温度（蒸汽集箱出口温度）, 主蒸汽压力（蒸汽集箱出口压力） | 烟气含氧量（CEMS）, NOX浓度, 一氧化碳, 烟气湿度（CEMS）, 烟气压力（CEMS）, 烟气温度（CEMS）, 炉膛出口烟气压力 | 0 | 0.1 | 1733136955
ElasticNet | 2.919 | 2.0822 | 0.8621 | 0.61495 | 3 | 1 | 1 | 主蒸汽流量计算值, 锅炉天然气进气流量, 锅炉天然气进气温度, 锅炉天然气进气压力, 鼓风机出口温度, 鼓风机出口压力, 鼓风机变频器输出反馈, 鼓风机变频器电流反馈, 冷凝器出口烟气调节阀反馈, SWY大气压, SWY天气温度, SWY空气湿度, SWY湿球温度, 主蒸汽温度（蒸汽集箱出口温度）, 主蒸汽压力（蒸汽集箱出口压力） | 烟气含氧量（CEMS）, NOX浓度, 一氧化碳, 烟气湿度（CEMS）, 烟气压力（CEMS）, 烟气温度（CEMS）, 炉膛出口烟气压力 | 0 | 1 | 1733136967
ElasticNet | 3.2202 | 2.3611 | 0.95106 | 0.69734 | 3 | 1 | 1 | 主蒸汽流量计算值, 锅炉天然气进气流量, 锅炉天然气进气温度, 锅炉天然气进气压力, 鼓风机出口温度, 鼓风机出口压力, 鼓风机变频器输出反馈, 鼓风机变频器电流反馈, 冷凝器出口烟气调节阀反馈, SWY大气压, SWY天气温度, SWY空气湿度, SWY湿球温度, 主蒸汽温度（蒸汽集箱出口温度）, 主蒸汽压力（蒸汽集箱出口压力） | 烟气含氧量（CEMS）, NOX浓度, 一氧化碳, 烟气湿度（CEMS）, 烟气压力（CEMS）, 烟气温度（CEMS）, 炉膛出口烟气压力 | 0 | 10 | 1733136981
ElasticNet | 3.0118 | 2.1892 | 0.88953 | 0.64657 | 3 | 1 | 1 | 主蒸汽流量计算值, 锅炉天然气进气流量, 锅炉天然气进气温度, 锅炉天然气进气压力, 鼓风机出口温度, 鼓风机出口压力, 鼓风机变频器输出反馈, 鼓风机变频器电流反馈, 冷凝器出口烟气调节阀反馈, SWY大气压, SWY天气温度, SWY空气湿度, SWY湿球温度, 主蒸汽温度（蒸汽集箱出口温度）, 主蒸汽压力（蒸汽集箱出口压力） | 烟气含氧量（CEMS）, NOX浓度, 一氧化碳, 烟气湿度（CEMS）, 烟气压力（CEMS）, 烟气温度（CEMS）, 炉膛出口烟气压力 | 0.1 | 0 | 1733136993
ElasticNet | 3.0293 | 2.2056 | 0.89468 | 0.65142 | 3 | 1 | 1 | 主蒸汽流量计算值, 锅炉天然气进气流量, 锅炉天然气进气温度, 锅炉天然气进气压力, 鼓风机出口温度, 鼓风机出口压力, 鼓风机变频器输出反馈, 鼓风机变频器电流反馈, 冷凝器出口烟气调节阀反馈, SWY大气压, SWY天气温度, SWY空气湿度, SWY湿球温度, 主蒸汽温度（蒸汽集箱出口温度）, 主蒸汽压力（蒸汽集箱出口压力） | 烟气含氧量（CEMS）, NOX浓度, 一氧化碳, 烟气湿度（CEMS）, 烟气压力（CEMS）, 烟气温度（CEMS）, 炉膛出口烟气压力 | 0.1 | 0.1 | 1733137008
ElasticNet | 3.1102 | 2.2702 | 0.91857 | 0.67048 | 3 | 1 | 1 | 主蒸汽流量计算值, 锅炉天然气进气流量, 锅炉天然气进气温度, 锅炉天然气进气压力, 鼓风机出口温度, 鼓风机出口压力, 鼓风机变频器输出反馈, 鼓风机变频器电流反馈, 冷凝器出口烟气调节阀反馈, SWY大气压, SWY天气温度, SWY空气湿度, SWY湿球温度, 主蒸汽温度（蒸汽集箱出口温度）, 主蒸汽压力（蒸汽集箱出口压力） | 烟气含氧量（CEMS）, NOX浓度, 一氧化碳, 烟气湿度（CEMS）, 烟气压力（CEMS）, 烟气温度（CEMS）, 炉膛出口烟气压力 | 0.1 | 1 | 1733137022
ElasticNet | 3.2814 | 2.4034 | 0.96913 | 0.70983 | 3 | 1 | 1 | 主蒸汽流量计算值, 锅炉天然气进气流量, 锅炉天然气进气温度, 锅炉天然气进气压力, 鼓风机出口温度, 鼓风机出口压力, 鼓风机变频器输出反馈, 鼓风机变频器电流反馈, 冷凝器出口烟气调节阀反馈, SWY大气压, SWY天气温度, SWY空气湿度, SWY湿球温度, 主蒸汽温度（蒸汽集箱出口温度）, 主蒸汽压力（蒸汽集箱出口压力） | 烟气含氧量（CEMS）, NOX浓度, 一氧化碳, 烟气湿度（CEMS）, 烟气压力（CEMS）, 烟气温度（CEMS）, 炉膛出口烟气压力 | 0.1 | 10 | 1733137037
ElasticNet | 3.3707 | 2.4898 | 0.99552 | 0.73534 | 3 | 1 | 1 | 主蒸汽流量计算值, 锅炉天然气进气流量, 锅炉天然气进气温度, 锅炉天然气进气压力, 鼓风机出口温度, 鼓风机出口压力, 鼓风机变频器输出反馈, 鼓风机变频器电流反馈, 冷凝器出口烟气调节阀反馈, SWY大气压, SWY天气温度, SWY空气湿度, SWY湿球温度, 主蒸汽温度（蒸汽集箱出口温度）, 主蒸汽压力（蒸汽集箱出口压力） | 烟气含氧量（CEMS）, NOX浓度, 一氧化碳, 烟气湿度（CEMS）, 烟气压力（CEMS）, 烟气温度（CEMS）, 炉膛出口烟气压力 | 1 | 0 | 1733137051
ElasticNet | 3.3707 | 2.4898 | 0.99552 | 0.73534 | 3 | 1 | 1 | 主蒸汽流量计算值, 锅炉天然气进气流量, 锅炉天然气进气温度, 锅炉天然气进气压力, 鼓风机出口温度, 鼓风机出口压力, 鼓风机变频器输出反馈, 鼓风机变频器电流反馈, 冷凝器出口烟气调节阀反馈, SWY大气压, SWY天气温度, SWY空气湿度, SWY湿球温度, 主蒸汽温度（蒸汽集箱出口温度）, 主蒸汽压力（蒸汽集箱出口压力） | 烟气含氧量（CEMS）, NOX浓度, 一氧化碳, 烟气湿度（CEMS）, 烟气压力（CEMS）, 烟气温度（CEMS）, 炉膛出口烟气压力 | 1 | 0.1 | 1733137066
ElasticNet | 3.3707 | 2.4898 | 0.99552 | 0.73534 | 3 | 1 | 1 | 主蒸汽流量计算值, 锅炉天然气进气流量, 锅炉天然气进气温度, 锅炉天然气进气压力, 鼓风机出口温度, 鼓风机出口压力, 鼓风机变频器输出反馈, 鼓风机变频器电流反馈, 冷凝器出口烟气调节阀反馈, SWY大气压, SWY天气温度, SWY空气湿度, SWY湿球温度, 主蒸汽温度（蒸汽集箱出口温度）, 主蒸汽压力（蒸汽集箱出口压力） | 烟气含氧量（CEMS）, NOX浓度, 一氧化碳, 烟气湿度（CEMS）, 烟气压力（CEMS）, 烟气温度（CEMS）, 炉膛出口烟气压力 | 1 | 1 | 1733137080
ElasticNet | 3.3707 | 2.4898 | 0.99552 | 0.73534 | 3 | 1 | 1 | 主蒸汽流量计算值, 锅炉天然气进气流量, 锅炉天然气进气温度, 锅炉天然气进气压力, 鼓风机出口温度, 鼓风机出口压力, 鼓风机变频器输出反馈, 鼓风机变频器电流反馈, 冷凝器出口烟气调节阀反馈, SWY大气压, SWY天气温度, SWY空气湿度, SWY湿球温度, 主蒸汽温度（蒸汽集箱出口温度）, 主蒸汽压力（蒸汽集箱出口压力） | 烟气含氧量（CEMS）, NOX浓度, 一氧化碳, 烟气湿度（CEMS）, 烟气压力（CEMS）, 烟气温度（CEMS）, 炉膛出口烟气压力 | 1 | 10 | 1733137095
ElasticNet | 3.3707 | 2.4898 | 0.99552 | 0.73534 | 3 | 1 | 1 | 主蒸汽流量计算值, 锅炉天然气进气流量, 锅炉天然气进气温度, 锅炉天然气进气压力, 鼓风机出口温度, 鼓风机出口压力, 鼓风机变频器输出反馈, 鼓风机变频器电流反馈, 冷凝器出口烟气调节阀反馈, SWY大气压, SWY天气温度, SWY空气湿度, SWY湿球温度, 主蒸汽温度（蒸汽集箱出口温度）, 主蒸汽压力（蒸汽集箱出口压力） | 烟气含氧量（CEMS）, NOX浓度, 一氧化碳, 烟气湿度（CEMS）, 烟气压力（CEMS）, 烟气温度（CEMS）, 炉膛出口烟气压力 | 10 | 0 | 1733137109
ElasticNet | 3.3707 | 2.4898 | 0.99552 | 0.73534 | 3 | 1 | 1 | 主蒸汽流量计算值, 锅炉天然气进气流量, 锅炉天然气进气温度, 锅炉天然气进气压力, 鼓风机出口温度, 鼓风机出口压力, 鼓风机变频器输出反馈, 鼓风机变频器电流反馈, 冷凝器出口烟气调节阀反馈, SWY大气压, SWY天气温度, SWY空气湿度, SWY湿球温度, 主蒸汽温度（蒸汽集箱出口温度）, 主蒸汽压力（蒸汽集箱出口压力） | 烟气含氧量（CEMS）, NOX浓度, 一氧化碳, 烟气湿度（CEMS）, 烟气压力（CEMS）, 烟气温度（CEMS）, 炉膛出口烟气压力 | 10 | 0.1 | 1733137124
ElasticNet | 3.3707 | 2.4898 | 0.99552 | 0.73534 | 3 | 1 | 1 | 主蒸汽流量计算值, 锅炉天然气进气流量, 锅炉天然气进气温度, 锅炉天然气进气压力, 鼓风机出口温度, 鼓风机出口压力, 鼓风机变频器输出反馈, 鼓风机变频器电流反馈, 冷凝器出口烟气调节阀反馈, SWY大气压, SWY天气温度, SWY空气湿度, SWY湿球温度, 主蒸汽温度（蒸汽集箱出口温度）, 主蒸汽压力（蒸汽集箱出口压力） | 烟气含氧量（CEMS）, NOX浓度, 一氧化碳, 烟气湿度（CEMS）, 烟气压力（CEMS）, 烟气温度（CEMS）, 炉膛出口烟气压力 | 10 | 1 | 1733137139
ElasticNet | 3.3707 | 2.4898 | 0.99552 | 0.73534 | 3 | 1 | 1 | 主蒸汽流量计算值, 锅炉天然气进气流量, 锅炉天然气进气温度, 锅炉天然气进气压力, 鼓风机出口温度, 鼓风机出口压力, 鼓风机变频器输出反馈, 鼓风机变频器电流反馈, 冷凝器出口烟气调节阀反馈, SWY大气压, SWY天气温度, SWY空气湿度, SWY湿球温度, 主蒸汽温度（蒸汽集箱出口温度）, 主蒸汽压力（蒸汽集箱出口压力） | 烟气含氧量（CEMS）, NOX浓度, 一氧化碳, 烟气湿度（CEMS）, 烟气压力（CEMS）, 烟气温度（CEMS）, 炉膛出口烟气压力 | 10 | 10 | 1733137154

## 一氧化碳
model_name | RMSE | MAE | RMSE_standard | MAE_standard | input_len | output_len | overlap | input variables | output variables | l1_ratio | l2_ratio | time_string
LR | 9.5363 | 6.299 | 0.68236 | 0.45072 | 1 | 1 | 1 | 主蒸汽流量计算值, 锅炉天然气进气流量, 锅炉天然气进气温度, 锅炉天然气进气压力, 鼓风机出口温度, 鼓风机出口压力, 鼓风机变频器输出反馈, 鼓风机变频器电流反馈, 冷凝器出口烟气调节阀反馈, SWY大气压, SWY天气温度, SWY空气湿度, SWY湿球温度, 主蒸汽温度（蒸汽集箱出口温度）, 主蒸汽压力（蒸汽集箱出口压力） | 烟气含氧量（CEMS）, NOX浓度, 一氧化碳, 烟气湿度（CEMS）, 烟气压力（CEMS）, 烟气温度（CEMS）, 炉膛出口烟气压力 | 10 | 0.1 | 1733135818
LR | 9.6238 | 6.5657 | 0.68862 | 0.4698 | 2 | 1 | 1 | 主蒸汽流量计算值, 锅炉天然气进气流量, 锅炉天然气进气温度, 锅炉天然气进气压力, 鼓风机出口温度, 鼓风机出口压力, 鼓风机变频器输出反馈, 鼓风机变频器电流反馈, 冷凝器出口烟气调节阀反馈, SWY大气压, SWY天气温度, SWY空气湿度, SWY湿球温度, 主蒸汽温度（蒸汽集箱出口温度）, 主蒸汽压力（蒸汽集箱出口压力） | 烟气含氧量（CEMS）, NOX浓度, 一氧化碳, 烟气湿度（CEMS）, 烟气压力（CEMS）, 烟气温度（CEMS）, 炉膛出口烟气压力 | 10 | 0.1 | 1733135829
LR | 9.828 | 6.7002 | 0.70323 | 0.47942 | 3 | 1 | 1 | 主蒸汽流量计算值, 锅炉天然气进气流量, 锅炉天然气进气温度, 锅炉天然气进气压力, 鼓风机出口温度, 鼓风机出口压力, 鼓风机变频器输出反馈, 鼓风机变频器电流反馈, 冷凝器出口烟气调节阀反馈, SWY大气压, SWY天气温度, SWY空气湿度, SWY湿球温度, 主蒸汽温度（蒸汽集箱出口温度）, 主蒸汽压力（蒸汽集箱出口压力） | 烟气含氧量（CEMS）, NOX浓度, 一氧化碳, 烟气湿度（CEMS）, 烟气压力（CEMS）, 烟气温度（CEMS）, 炉膛出口烟气压力 | 10 | 0.1 | 1733135840
LR | 9.9401 | 6.8614 | 0.71125 | 0.49096 | 4 | 1 | 1 | 主蒸汽流量计算值, 锅炉天然气进气流量, 锅炉天然气进气温度, 锅炉天然气进气压力, 鼓风机出口温度, 鼓风机出口压力, 鼓风机变频器输出反馈, 鼓风机变频器电流反馈, 冷凝器出口烟气调节阀反馈, SWY大气压, SWY天气温度, SWY空气湿度, SWY湿球温度, 主蒸汽温度（蒸汽集箱出口温度）, 主蒸汽压力（蒸汽集箱出口压力） | 烟气含氧量（CEMS）, NOX浓度, 一氧化碳, 烟气湿度（CEMS）, 烟气压力（CEMS）, 烟气温度（CEMS）, 炉膛出口烟气压力 | 10 | 0.1 | 1733135854
LR | 9.9961 | 6.9024 | 0.71526 | 0.49389 | 5 | 1 | 1 | 主蒸汽流量计算值, 锅炉天然气进气流量, 锅炉天然气进气温度, 锅炉天然气进气压力, 鼓风机出口温度, 鼓风机出口压力, 鼓风机变频器输出反馈, 鼓风机变频器电流反馈, 冷凝器出口烟气调节阀反馈, SWY大气压, SWY天气温度, SWY空气湿度, SWY湿球温度, 主蒸汽温度（蒸汽集箱出口温度）, 主蒸汽压力（蒸汽集箱出口压力） | 烟气含氧量（CEMS）, NOX浓度, 一氧化碳, 烟气湿度（CEMS）, 烟气压力（CEMS）, 烟气温度（CEMS）, 炉膛出口烟气压力 | 10 | 0.1 | 1733135868
LR | 10.1456 | 7.0159 | 0.72595 | 0.50201 | 6 | 1 | 1 | 主蒸汽流量计算值, 锅炉天然气进气流量, 锅炉天然气进气温度, 锅炉天然气进气压力, 鼓风机出口温度, 鼓风机出口压力, 鼓风机变频器输出反馈, 鼓风机变频器电流反馈, 冷凝器出口烟气调节阀反馈, SWY大气压, SWY天气温度, SWY空气湿度, SWY湿球温度, 主蒸汽温度（蒸汽集箱出口温度）, 主蒸汽压力（蒸汽集箱出口压力） | 烟气含氧量（CEMS）, NOX浓度, 一氧化碳, 烟气湿度（CEMS）, 烟气压力（CEMS）, 烟气温度（CEMS）, 炉膛出口烟气压力 | 10 | 0.1 | 1733135883
LR | 10.5107 | 7.3074 | 0.75208 | 0.52287 | 7 | 1 | 1 | 主蒸汽流量计算值, 锅炉天然气进气流量, 锅炉天然气进气温度, 锅炉天然气进气压力, 鼓风机出口温度, 鼓风机出口压力, 鼓风机变频器输出反馈, 鼓风机变频器电流反馈, 冷凝器出口烟气调节阀反馈, SWY大气压, SWY天气温度, SWY空气湿度, SWY湿球温度, 主蒸汽温度（蒸汽集箱出口温度）, 主蒸汽压力（蒸汽集箱出口压力） | 烟气含氧量（CEMS）, NOX浓度, 一氧化碳, 烟气湿度（CEMS）, 烟气压力（CEMS）, 烟气温度（CEMS）, 炉膛出口烟气压力 | 10 | 0.1 | 1733135893
LR | 10.967 | 7.6505 | 0.78473 | 0.54743 | 8 | 1 | 1 | 主蒸汽流量计算值, 锅炉天然气进气流量, 锅炉天然气进气温度, 锅炉天然气进气压力, 鼓风机出口温度, 鼓风机出口压力, 鼓风机变频器输出反馈, 鼓风机变频器电流反馈, 冷凝器出口烟气调节阀反馈, SWY大气压, SWY天气温度, SWY空气湿度, SWY湿球温度, 主蒸汽温度（蒸汽集箱出口温度）, 主蒸汽压力（蒸汽集箱出口压力） | 烟气含氧量（CEMS）, NOX浓度, 一氧化碳, 烟气湿度（CEMS）, 烟气压力（CEMS）, 烟气温度（CEMS）, 炉膛出口烟气压力 | 10 | 0.1 | 1733135904
LR | 11.4617 | 8.0051 | 0.82013 | 0.5728 | 9 | 1 | 1 | 主蒸汽流量计算值, 锅炉天然气进气流量, 锅炉天然气进气温度, 锅炉天然气进气压力, 鼓风机出口温度, 鼓风机出口压力, 鼓风机变频器输出反馈, 鼓风机变频器电流反馈, 冷凝器出口烟气调节阀反馈, SWY大气压, SWY天气温度, SWY空气湿度, SWY湿球温度, 主蒸汽温度（蒸汽集箱出口温度）, 主蒸汽压力（蒸汽集箱出口压力） | 烟气含氧量（CEMS）, NOX浓度, 一氧化碳, 烟气湿度（CEMS）, 烟气压力（CEMS）, 烟气温度（CEMS）, 炉膛出口烟气压力 | 10 | 0.1 | 1733135915
LR | 11.609 | 8.2182 | 0.83067 | 0.58805 | 10 | 1 | 1 | 主蒸汽流量计算值, 锅炉天然气进气流量, 锅炉天然气进气温度, 锅炉天然气进气压力, 鼓风机出口温度, 鼓风机出口压力, 鼓风机变频器输出反馈, 鼓风机变频器电流反馈, 冷凝器出口烟气调节阀反馈, SWY大气压, SWY天气温度, SWY空气湿度, SWY湿球温度, 主蒸汽温度（蒸汽集箱出口温度）, 主蒸汽压力（蒸汽集箱出口压力） | 烟气含氧量（CEMS）, NOX浓度, 一氧化碳, 烟气湿度（CEMS）, 烟气压力（CEMS）, 烟气温度（CEMS）, 炉膛出口烟气压力 | 10 | 0.1 | 1733135926
ElasticNet | 9.7505 | 6.1397 | 0.69768 | 0.43932 | 1 | 1 | 1 | 主蒸汽流量计算值, 锅炉天然气进气流量, 锅炉天然气进气温度, 锅炉天然气进气压力, 鼓风机出口温度, 鼓风机出口压力, 鼓风机变频器输出反馈, 鼓风机变频器电流反馈, 冷凝器出口烟气调节阀反馈, SWY大气压, SWY天气温度, SWY空气湿度, SWY湿球温度, 主蒸汽温度（蒸汽集箱出口温度）, 主蒸汽压力（蒸汽集箱出口压力） | 烟气含氧量（CEMS）, NOX浓度, 一氧化碳, 烟气湿度（CEMS）, 烟气压力（CEMS）, 烟气温度（CEMS）, 炉膛出口烟气压力 | 0 | 0.1 | 1733136710
ElasticNet | 10.3609 | 6.5256 | 0.74136 | 0.46693 | 1 | 1 | 1 | 主蒸汽流量计算值, 锅炉天然气进气流量, 锅炉天然气进气温度, 锅炉天然气进气压力, 鼓风机出口温度, 鼓风机出口压力, 鼓风机变频器输出反馈, 鼓风机变频器电流反馈, 冷凝器出口烟气调节阀反馈, SWY大气压, SWY天气温度, SWY空气湿度, SWY湿球温度, 主蒸汽温度（蒸汽集箱出口温度）, 主蒸汽压力（蒸汽集箱出口压力） | 烟气含氧量（CEMS）, NOX浓度, 一氧化碳, 烟气湿度（CEMS）, 烟气压力（CEMS）, 烟气温度（CEMS）, 炉膛出口烟气压力 | 0 | 1 | 1733136722
ElasticNet | 11.2298 | 7.2724 | 0.80353 | 0.52037 | 1 | 1 | 1 | 主蒸汽流量计算值, 锅炉天然气进气流量, 锅炉天然气进气温度, 锅炉天然气进气压力, 鼓风机出口温度, 鼓风机出口压力, 鼓风机变频器输出反馈, 鼓风机变频器电流反馈, 冷凝器出口烟气调节阀反馈, SWY大气压, SWY天气温度, SWY空气湿度, SWY湿球温度, 主蒸汽温度（蒸汽集箱出口温度）, 主蒸汽压力（蒸汽集箱出口压力） | 烟气含氧量（CEMS）, NOX浓度, 一氧化碳, 烟气湿度（CEMS）, 烟气压力（CEMS）, 烟气温度（CEMS）, 炉膛出口烟气压力 | 0 | 10 | 1733136733
ElasticNet | 10.3905 | 6.7731 | 0.74348 | 0.48464 | 1 | 1 | 1 | 主蒸汽流量计算值, 锅炉天然气进气流量, 锅炉天然气进气温度, 锅炉天然气进气压力, 鼓风机出口温度, 鼓风机出口压力, 鼓风机变频器输出反馈, 鼓风机变频器电流反馈, 冷凝器出口烟气调节阀反馈, SWY大气压, SWY天气温度, SWY空气湿度, SWY湿球温度, 主蒸汽温度（蒸汽集箱出口温度）, 主蒸汽压力（蒸汽集箱出口压力） | 烟气含氧量（CEMS）, NOX浓度, 一氧化碳, 烟气湿度（CEMS）, 烟气压力（CEMS）, 烟气温度（CEMS）, 炉膛出口烟气压力 | 0.1 | 0 | 1733136744
ElasticNet | 10.4754 | 6.824 | 0.74956 | 0.48828 | 1 | 1 | 1 | 主蒸汽流量计算值, 锅炉天然气进气流量, 锅炉天然气进气温度, 锅炉天然气进气压力, 鼓风机出口温度, 鼓风机出口压力, 鼓风机变频器输出反馈, 鼓风机变频器电流反馈, 冷凝器出口烟气调节阀反馈, SWY大气压, SWY天气温度, SWY空气湿度, SWY湿球温度, 主蒸汽温度（蒸汽集箱出口温度）, 主蒸汽压力（蒸汽集箱出口压力） | 烟气含氧量（CEMS）, NOX浓度, 一氧化碳, 烟气湿度（CEMS）, 烟气压力（CEMS）, 烟气温度（CEMS）, 炉膛出口烟气压力 | 0.1 | 0.1 | 1733136755
ElasticNet | 10.8663 | 7.0707 | 0.77753 | 0.50594 | 1 | 1 | 1 | 主蒸汽流量计算值, 锅炉天然气进气流量, 锅炉天然气进气温度, 锅炉天然气进气压力, 鼓风机出口温度, 鼓风机出口压力, 鼓风机变频器输出反馈, 鼓风机变频器电流反馈, 冷凝器出口烟气调节阀反馈, SWY大气压, SWY天气温度, SWY空气湿度, SWY湿球温度, 主蒸汽温度（蒸汽集箱出口温度）, 主蒸汽压力（蒸汽集箱出口压力） | 烟气含氧量（CEMS）, NOX浓度, 一氧化碳, 烟气湿度（CEMS）, 烟气压力（CEMS）, 烟气温度（CEMS）, 炉膛出口烟气压力 | 0.1 | 1 | 1733136766
ElasticNet | 11.3193 | 7.3815 | 0.80994 | 0.52817 | 1 | 1 | 1 | 主蒸汽流量计算值, 锅炉天然气进气流量, 锅炉天然气进气温度, 锅炉天然气进气压力, 鼓风机出口温度, 鼓风机出口压力, 鼓风机变频器输出反馈, 鼓风机变频器电流反馈, 冷凝器出口烟气调节阀反馈, SWY大气压, SWY天气温度, SWY空气湿度, SWY湿球温度, 主蒸汽温度（蒸汽集箱出口温度）, 主蒸汽压力（蒸汽集箱出口压力） | 烟气含氧量（CEMS）, NOX浓度, 一氧化碳, 烟气湿度（CEMS）, 烟气压力（CEMS）, 烟气温度（CEMS）, 炉膛出口烟气压力 | 0.1 | 10 | 1733136776
ElasticNet | 11.4319 | 7.4776 | 0.818 | 0.53505 | 1 | 1 | 1 | 主蒸汽流量计算值, 锅炉天然气进气流量, 锅炉天然气进气温度, 锅炉天然气进气压力, 鼓风机出口温度, 鼓风机出口压力, 鼓风机变频器输出反馈, 鼓风机变频器电流反馈, 冷凝器出口烟气调节阀反馈, SWY大气压, SWY天气温度, SWY空气湿度, SWY湿球温度, 主蒸汽温度（蒸汽集箱出口温度）, 主蒸汽压力（蒸汽集箱出口压力） | 烟气含氧量（CEMS）, NOX浓度, 一氧化碳, 烟气湿度（CEMS）, 烟气压力（CEMS）, 烟气温度（CEMS）, 炉膛出口烟气压力 | 1 | 0 | 1733136787
ElasticNet | 11.4319 | 7.4776 | 0.818 | 0.53505 | 1 | 1 | 1 | 主蒸汽流量计算值, 锅炉天然气进气流量, 锅炉天然气进气温度, 锅炉天然气进气压力, 鼓风机出口温度, 鼓风机出口压力, 鼓风机变频器输出反馈, 鼓风机变频器电流反馈, 冷凝器出口烟气调节阀反馈, SWY大气压, SWY天气温度, SWY空气湿度, SWY湿球温度, 主蒸汽温度（蒸汽集箱出口温度）, 主蒸汽压力（蒸汽集箱出口压力） | 烟气含氧量（CEMS）, NOX浓度, 一氧化碳, 烟气湿度（CEMS）, 烟气压力（CEMS）, 烟气温度（CEMS）, 炉膛出口烟气压力 | 1 | 0.1 | 1733136798
ElasticNet | 11.4319 | 7.4776 | 0.818 | 0.53505 | 1 | 1 | 1 | 主蒸汽流量计算值, 锅炉天然气进气流量, 锅炉天然气进气温度, 锅炉天然气进气压力, 鼓风机出口温度, 鼓风机出口压力, 鼓风机变频器输出反馈, 鼓风机变频器电流反馈, 冷凝器出口烟气调节阀反馈, SWY大气压, SWY天气温度, SWY空气湿度, SWY湿球温度, 主蒸汽温度（蒸汽集箱出口温度）, 主蒸汽压力（蒸汽集箱出口压力） | 烟气含氧量（CEMS）, NOX浓度, 一氧化碳, 烟气湿度（CEMS）, 烟气压力（CEMS）, 烟气温度（CEMS）, 炉膛出口烟气压力 | 1 | 1 | 1733136809
ElasticNet | 11.4319 | 7.4776 | 0.818 | 0.53505 | 1 | 1 | 1 | 主蒸汽流量计算值, 锅炉天然气进气流量, 锅炉天然气进气温度, 锅炉天然气进气压力, 鼓风机出口温度, 鼓风机出口压力, 鼓风机变频器输出反馈, 鼓风机变频器电流反馈, 冷凝器出口烟气调节阀反馈, SWY大气压, SWY天气温度, SWY空气湿度, SWY湿球温度, 主蒸汽温度（蒸汽集箱出口温度）, 主蒸汽压力（蒸汽集箱出口压力） | 烟气含氧量（CEMS）, NOX浓度, 一氧化碳, 烟气湿度（CEMS）, 烟气压力（CEMS）, 烟气温度（CEMS）, 炉膛出口烟气压力 | 1 | 10 | 1733136820
ElasticNet | 11.4319 | 7.4776 | 0.818 | 0.53505 | 1 | 1 | 1 | 主蒸汽流量计算值, 锅炉天然气进气流量, 锅炉天然气进气温度, 锅炉天然气进气压力, 鼓风机出口温度, 鼓风机出口压力, 鼓风机变频器输出反馈, 鼓风机变频器电流反馈, 冷凝器出口烟气调节阀反馈, SWY大气压, SWY天气温度, SWY空气湿度, SWY湿球温度, 主蒸汽温度（蒸汽集箱出口温度）, 主蒸汽压力（蒸汽集箱出口压力） | 烟气含氧量（CEMS）, NOX浓度, 一氧化碳, 烟气湿度（CEMS）, 烟气压力（CEMS）, 烟气温度（CEMS）, 炉膛出口烟气压力 | 10 | 0 | 1733136832
ElasticNet | 11.4319 | 7.4776 | 0.818 | 0.53505 | 1 | 1 | 1 | 主蒸汽流量计算值, 锅炉天然气进气流量, 锅炉天然气进气温度, 锅炉天然气进气压力, 鼓风机出口温度, 鼓风机出口压力, 鼓风机变频器输出反馈, 鼓风机变频器电流反馈, 冷凝器出口烟气调节阀反馈, SWY大气压, SWY天气温度, SWY空气湿度, SWY湿球温度, 主蒸汽温度（蒸汽集箱出口温度）, 主蒸汽压力（蒸汽集箱出口压力） | 烟气含氧量（CEMS）, NOX浓度, 一氧化碳, 烟气湿度（CEMS）, 烟气压力（CEMS）, 烟气温度（CEMS）, 炉膛出口烟气压力 | 10 | 0.1 | 1733136843
ElasticNet | 11.4319 | 7.4776 | 0.818 | 0.53505 | 1 | 1 | 1 | 主蒸汽流量计算值, 锅炉天然气进气流量, 锅炉天然气进气温度, 锅炉天然气进气压力, 鼓风机出口温度, 鼓风机出口压力, 鼓风机变频器输出反馈, 鼓风机变频器电流反馈, 冷凝器出口烟气调节阀反馈, SWY大气压, SWY天气温度, SWY空气湿度, SWY湿球温度, 主蒸汽温度（蒸汽集箱出口温度）, 主蒸汽压力（蒸汽集箱出口压力） | 烟气含氧量（CEMS）, NOX浓度, 一氧化碳, 烟气湿度（CEMS）, 烟气压力（CEMS）, 烟气温度（CEMS）, 炉膛出口烟气压力 | 10 | 1 | 1733136854
ElasticNet | 11.4319 | 7.4776 | 0.818 | 0.53505 | 1 | 1 | 1 | 主蒸汽流量计算值, 锅炉天然气进气流量, 锅炉天然气进气温度, 锅炉天然气进气压力, 鼓风机出口温度, 鼓风机出口压力, 鼓风机变频器输出反馈, 鼓风机变频器电流反馈, 冷凝器出口烟气调节阀反馈, SWY大气压, SWY天气温度, SWY空气湿度, SWY湿球温度, 主蒸汽温度（蒸汽集箱出口温度）, 主蒸汽压力（蒸汽集箱出口压力） | 烟气含氧量（CEMS）, NOX浓度, 一氧化碳, 烟气湿度（CEMS）, 烟气压力（CEMS）, 烟气温度（CEMS）, 炉膛出口烟气压力 | 10 | 10 | 1733136865
ElasticNet | 9.5058 | 5.8404 | 0.68017 | 0.4179 | 3 | 1 | 1 | 主蒸汽流量计算值, 锅炉天然气进气流量, 锅炉天然气进气温度, 锅炉天然气进气压力, 鼓风机出口温度, 鼓风机出口压力, 鼓风机变频器输出反馈, 鼓风机变频器电流反馈, 冷凝器出口烟气调节阀反馈, SWY大气压, SWY天气温度, SWY空气湿度, SWY湿球温度, 主蒸汽温度（蒸汽集箱出口温度）, 主蒸汽压力（蒸汽集箱出口压力） | 烟气含氧量（CEMS）, NOX浓度, 一氧化碳, 烟气湿度（CEMS）, 烟气压力（CEMS）, 烟气温度（CEMS）, 炉膛出口烟气压力 | 0 | 0.1 | 1733136955
ElasticNet | 9.8851 | 6.1749 | 0.70732 | 0.44184 | 3 | 1 | 1 | 主蒸汽流量计算值, 锅炉天然气进气流量, 锅炉天然气进气温度, 锅炉天然气进气压力, 鼓风机出口温度, 鼓风机出口压力, 鼓风机变频器输出反馈, 鼓风机变频器电流反馈, 冷凝器出口烟气调节阀反馈, SWY大气压, SWY天气温度, SWY空气湿度, SWY湿球温度, 主蒸汽温度（蒸汽集箱出口温度）, 主蒸汽压力（蒸汽集箱出口压力） | 烟气含氧量（CEMS）, NOX浓度, 一氧化碳, 烟气湿度（CEMS）, 烟气压力（CEMS）, 烟气温度（CEMS）, 炉膛出口烟气压力 | 0 | 1 | 1733136967
ElasticNet | 10.8828 | 6.9342 | 0.7787 | 0.49617 | 3 | 1 | 1 | 主蒸汽流量计算值, 锅炉天然气进气流量, 锅炉天然气进气温度, 锅炉天然气进气压力, 鼓风机出口温度, 鼓风机出口压力, 鼓风机变频器输出反馈, 鼓风机变频器电流反馈, 冷凝器出口烟气调节阀反馈, SWY大气压, SWY天气温度, SWY空气湿度, SWY湿球温度, 主蒸汽温度（蒸汽集箱出口温度）, 主蒸汽压力（蒸汽集箱出口压力） | 烟气含氧量（CEMS）, NOX浓度, 一氧化碳, 烟气湿度（CEMS）, 烟气压力（CEMS）, 烟气温度（CEMS）, 炉膛出口烟气压力 | 0 | 10 | 1733136981
ElasticNet | 10.202 | 6.6102 | 0.72999 | 0.47298 | 3 | 1 | 1 | 主蒸汽流量计算值, 锅炉天然气进气流量, 锅炉天然气进气温度, 锅炉天然气进气压力, 鼓风机出口温度, 鼓风机出口压力, 鼓风机变频器输出反馈, 鼓风机变频器电流反馈, 冷凝器出口烟气调节阀反馈, SWY大气压, SWY天气温度, SWY空气湿度, SWY湿球温度, 主蒸汽温度（蒸汽集箱出口温度）, 主蒸汽压力（蒸汽集箱出口压力） | 烟气含氧量（CEMS）, NOX浓度, 一氧化碳, 烟气湿度（CEMS）, 烟气压力（CEMS）, 烟气温度（CEMS）, 炉膛出口烟气压力 | 0.1 | 0 | 1733136993
ElasticNet | 10.2605 | 6.6554 | 0.73418 | 0.47622 | 3 | 1 | 1 | 主蒸汽流量计算值, 锅炉天然气进气流量, 锅炉天然气进气温度, 锅炉天然气进气压力, 鼓风机出口温度, 鼓风机出口压力, 鼓风机变频器输出反馈, 鼓风机变频器电流反馈, 冷凝器出口烟气调节阀反馈, SWY大气压, SWY天气温度, SWY空气湿度, SWY湿球温度, 主蒸汽温度（蒸汽集箱出口温度）, 主蒸汽压力（蒸汽集箱出口压力） | 烟气含氧量（CEMS）, NOX浓度, 一氧化碳, 烟气湿度（CEMS）, 烟气压力（CEMS）, 烟气温度（CEMS）, 炉膛出口烟气压力 | 0.1 | 0.1 | 1733137008
ElasticNet | 10.5318 | 6.833 | 0.75359 | 0.48893 | 3 | 1 | 1 | 主蒸汽流量计算值, 锅炉天然气进气流量, 锅炉天然气进气温度, 锅炉天然气进气压力, 鼓风机出口温度, 鼓风机出口压力, 鼓风机变频器输出反馈, 鼓风机变频器电流反馈, 冷凝器出口烟气调节阀反馈, SWY大气压, SWY天气温度, SWY空气湿度, SWY湿球温度, 主蒸汽温度（蒸汽集箱出口温度）, 主蒸汽压力（蒸汽集箱出口压力） | 烟气含氧量（CEMS）, NOX浓度, 一氧化碳, 烟气湿度（CEMS）, 烟气压力（CEMS）, 烟气温度（CEMS）, 炉膛出口烟气压力 | 0.1 | 1 | 1733137022
ElasticNet | 11.1061 | 7.1995 | 0.79468 | 0.51515 | 3 | 1 | 1 | 主蒸汽流量计算值, 锅炉天然气进气流量, 锅炉天然气进气温度, 锅炉天然气进气压力, 鼓风机出口温度, 鼓风机出口压力, 鼓风机变频器输出反馈, 鼓风机变频器电流反馈, 冷凝器出口烟气调节阀反馈, SWY大气压, SWY天气温度, SWY空气湿度, SWY湿球温度, 主蒸汽温度（蒸汽集箱出口温度）, 主蒸汽压力（蒸汽集箱出口压力） | 烟气含氧量（CEMS）, NOX浓度, 一氧化碳, 烟气湿度（CEMS）, 烟气压力（CEMS）, 烟气温度（CEMS）, 炉膛出口烟气压力 | 0.1 | 10 | 1733137037
ElasticNet | 11.406 | 7.4373 | 0.81614 | 0.53217 | 3 | 1 | 1 | 主蒸汽流量计算值, 锅炉天然气进气流量, 锅炉天然气进气温度, 锅炉天然气进气压力, 鼓风机出口温度, 鼓风机出口压力, 鼓风机变频器输出反馈, 鼓风机变频器电流反馈, 冷凝器出口烟气调节阀反馈, SWY大气压, SWY天气温度, SWY空气湿度, SWY湿球温度, 主蒸汽温度（蒸汽集箱出口温度）, 主蒸汽压力（蒸汽集箱出口压力） | 烟气含氧量（CEMS）, NOX浓度, 一氧化碳, 烟气湿度（CEMS）, 烟气压力（CEMS）, 烟气温度（CEMS）, 炉膛出口烟气压力 | 1 | 0 | 1733137051
ElasticNet | 11.406 | 7.4373 | 0.81614 | 0.53217 | 3 | 1 | 1 | 主蒸汽流量计算值, 锅炉天然气进气流量, 锅炉天然气进气温度, 锅炉天然气进气压力, 鼓风机出口温度, 鼓风机出口压力, 鼓风机变频器输出反馈, 鼓风机变频器电流反馈, 冷凝器出口烟气调节阀反馈, SWY大气压, SWY天气温度, SWY空气湿度, SWY湿球温度, 主蒸汽温度（蒸汽集箱出口温度）, 主蒸汽压力（蒸汽集箱出口压力） | 烟气含氧量（CEMS）, NOX浓度, 一氧化碳, 烟气湿度（CEMS）, 烟气压力（CEMS）, 烟气温度（CEMS）, 炉膛出口烟气压力 | 1 | 0.1 | 1733137066
ElasticNet | 11.406 | 7.4373 | 0.81614 | 0.53217 | 3 | 1 | 1 | 主蒸汽流量计算值, 锅炉天然气进气流量, 锅炉天然气进气温度, 锅炉天然气进气压力, 鼓风机出口温度, 鼓风机出口压力, 鼓风机变频器输出反馈, 鼓风机变频器电流反馈, 冷凝器出口烟气调节阀反馈, SWY大气压, SWY天气温度, SWY空气湿度, SWY湿球温度, 主蒸汽温度（蒸汽集箱出口温度）, 主蒸汽压力（蒸汽集箱出口压力） | 烟气含氧量（CEMS）, NOX浓度, 一氧化碳, 烟气湿度（CEMS）, 烟气压力（CEMS）, 烟气温度（CEMS）, 炉膛出口烟气压力 | 1 | 1 | 1733137080
ElasticNet | 11.406 | 7.4373 | 0.81614 | 0.53217 | 3 | 1 | 1 | 主蒸汽流量计算值, 锅炉天然气进气流量, 锅炉天然气进气温度, 锅炉天然气进气压力, 鼓风机出口温度, 鼓风机出口压力, 鼓风机变频器输出反馈, 鼓风机变频器电流反馈, 冷凝器出口烟气调节阀反馈, SWY大气压, SWY天气温度, SWY空气湿度, SWY湿球温度, 主蒸汽温度（蒸汽集箱出口温度）, 主蒸汽压力（蒸汽集箱出口压力） | 烟气含氧量（CEMS）, NOX浓度, 一氧化碳, 烟气湿度（CEMS）, 烟气压力（CEMS）, 烟气温度（CEMS）, 炉膛出口烟气压力 | 1 | 10 | 1733137095
ElasticNet | 11.406 | 7.4373 | 0.81614 | 0.53217 | 3 | 1 | 1 | 主蒸汽流量计算值, 锅炉天然气进气流量, 锅炉天然气进气温度, 锅炉天然气进气压力, 鼓风机出口温度, 鼓风机出口压力, 鼓风机变频器输出反馈, 鼓风机变频器电流反馈, 冷凝器出口烟气调节阀反馈, SWY大气压, SWY天气温度, SWY空气湿度, SWY湿球温度, 主蒸汽温度（蒸汽集箱出口温度）, 主蒸汽压力（蒸汽集箱出口压力） | 烟气含氧量（CEMS）, NOX浓度, 一氧化碳, 烟气湿度（CEMS）, 烟气压力（CEMS）, 烟气温度（CEMS）, 炉膛出口烟气压力 | 10 | 0 | 1733137109
ElasticNet | 11.406 | 7.4373 | 0.81614 | 0.53217 | 3 | 1 | 1 | 主蒸汽流量计算值, 锅炉天然气进气流量, 锅炉天然气进气温度, 锅炉天然气进气压力, 鼓风机出口温度, 鼓风机出口压力, 鼓风机变频器输出反馈, 鼓风机变频器电流反馈, 冷凝器出口烟气调节阀反馈, SWY大气压, SWY天气温度, SWY空气湿度, SWY湿球温度, 主蒸汽温度（蒸汽集箱出口温度）, 主蒸汽压力（蒸汽集箱出口压力） | 烟气含氧量（CEMS）, NOX浓度, 一氧化碳, 烟气湿度（CEMS）, 烟气压力（CEMS）, 烟气温度（CEMS）, 炉膛出口烟气压力 | 10 | 0.1 | 1733137124
ElasticNet | 11.406 | 7.4373 | 0.81614 | 0.53217 | 3 | 1 | 1 | 主蒸汽流量计算值, 锅炉天然气进气流量, 锅炉天然气进气温度, 锅炉天然气进气压力, 鼓风机出口温度, 鼓风机出口压力, 鼓风机变频器输出反馈, 鼓风机变频器电流反馈, 冷凝器出口烟气调节阀反馈, SWY大气压, SWY天气温度, SWY空气湿度, SWY湿球温度, 主蒸汽温度（蒸汽集箱出口温度）, 主蒸汽压力（蒸汽集箱出口压力） | 烟气含氧量（CEMS）, NOX浓度, 一氧化碳, 烟气湿度（CEMS）, 烟气压力（CEMS）, 烟气温度（CEMS）, 炉膛出口烟气压力 | 10 | 1 | 1733137139
ElasticNet | 11.406 | 7.4373 | 0.81614 | 0.53217 | 3 | 1 | 1 | 主蒸汽流量计算值, 锅炉天然气进气流量, 锅炉天然气进气温度, 锅炉天然气进气压力, 鼓风机出口温度, 鼓风机出口压力, 鼓风机变频器输出反馈, 鼓风机变频器电流反馈, 冷凝器出口烟气调节阀反馈, SWY大气压, SWY天气温度, SWY空气湿度, SWY湿球温度, 主蒸汽温度（蒸汽集箱出口温度）, 主蒸汽压力（蒸汽集箱出口压力） | 烟气含氧量（CEMS）, NOX浓度, 一氧化碳, 烟气湿度（CEMS）, 烟气压力（CEMS）, 烟气温度（CEMS）, 炉膛出口烟气压力 | 10 | 10 | 1733137154

## 烟气湿度（CEMS）
model_name | RMSE | MAE | RMSE_standard | MAE_standard | input_len | output_len | overlap | input variables | output variables | l1_ratio | l2_ratio | time_string
LR | 0.58657 | 0.38452 | 0.7203 | 0.4722 | 1 | 1 | 1 | 主蒸汽流量计算值, 锅炉天然气进气流量, 锅炉天然气进气温度, 锅炉天然气进气压力, 鼓风机出口温度, 鼓风机出口压力, 鼓风机变频器输出反馈, 鼓风机变频器电流反馈, 冷凝器出口烟气调节阀反馈, SWY大气压, SWY天气温度, SWY空气湿度, SWY湿球温度, 主蒸汽温度（蒸汽集箱出口温度）, 主蒸汽压力（蒸汽集箱出口压力） | 烟气含氧量（CEMS）, NOX浓度, 一氧化碳, 烟气湿度（CEMS）, 烟气压力（CEMS）, 烟气温度（CEMS）, 炉膛出口烟气压力 | 10 | 0.1 | 1733135818
LR | 0.58011 | 0.38682 | 0.71238 | 0.47502 | 2 | 1 | 1 | 主蒸汽流量计算值, 锅炉天然气进气流量, 锅炉天然气进气温度, 锅炉天然气进气压力, 鼓风机出口温度, 鼓风机出口压力, 鼓风机变频器输出反馈, 鼓风机变频器电流反馈, 冷凝器出口烟气调节阀反馈, SWY大气压, SWY天气温度, SWY空气湿度, SWY湿球温度, 主蒸汽温度（蒸汽集箱出口温度）, 主蒸汽压力（蒸汽集箱出口压力） | 烟气含氧量（CEMS）, NOX浓度, 一氧化碳, 烟气湿度（CEMS）, 烟气压力（CEMS）, 烟气温度（CEMS）, 炉膛出口烟气压力 | 10 | 0.1 | 1733135829
LR | 0.58661 | 0.38831 | 0.72035 | 0.47684 | 3 | 1 | 1 | 主蒸汽流量计算值, 锅炉天然气进气流量, 锅炉天然气进气温度, 锅炉天然气进气压力, 鼓风机出口温度, 鼓风机出口压力, 鼓风机变频器输出反馈, 鼓风机变频器电流反馈, 冷凝器出口烟气调节阀反馈, SWY大气压, SWY天气温度, SWY空气湿度, SWY湿球温度, 主蒸汽温度（蒸汽集箱出口温度）, 主蒸汽压力（蒸汽集箱出口压力） | 烟气含氧量（CEMS）, NOX浓度, 一氧化碳, 烟气湿度（CEMS）, 烟气压力（CEMS）, 烟气温度（CEMS）, 炉膛出口烟气压力 | 10 | 0.1 | 1733135840
LR | 0.59221 | 0.39521 | 0.72724 | 0.48532 | 4 | 1 | 1 | 主蒸汽流量计算值, 锅炉天然气进气流量, 锅炉天然气进气温度, 锅炉天然气进气压力, 鼓风机出口温度, 鼓风机出口压力, 鼓风机变频器输出反馈, 鼓风机变频器电流反馈, 冷凝器出口烟气调节阀反馈, SWY大气压, SWY天气温度, SWY空气湿度, SWY湿球温度, 主蒸汽温度（蒸汽集箱出口温度）, 主蒸汽压力（蒸汽集箱出口压力） | 烟气含氧量（CEMS）, NOX浓度, 一氧化碳, 烟气湿度（CEMS）, 烟气压力（CEMS）, 烟气温度（CEMS）, 炉膛出口烟气压力 | 10 | 0.1 | 1733135854
LR | 0.59566 | 0.39639 | 0.73147 | 0.48676 | 5 | 1 | 1 | 主蒸汽流量计算值, 锅炉天然气进气流量, 锅炉天然气进气温度, 锅炉天然气进气压力, 鼓风机出口温度, 鼓风机出口压力, 鼓风机变频器输出反馈, 鼓风机变频器电流反馈, 冷凝器出口烟气调节阀反馈, SWY大气压, SWY天气温度, SWY空气湿度, SWY湿球温度, 主蒸汽温度（蒸汽集箱出口温度）, 主蒸汽压力（蒸汽集箱出口压力） | 烟气含氧量（CEMS）, NOX浓度, 一氧化碳, 烟气湿度（CEMS）, 烟气压力（CEMS）, 烟气温度（CEMS）, 炉膛出口烟气压力 | 10 | 0.1 | 1733135868
LR | 0.60325 | 0.40143 | 0.7408 | 0.49296 | 6 | 1 | 1 | 主蒸汽流量计算值, 锅炉天然气进气流量, 锅炉天然气进气温度, 锅炉天然气进气压力, 鼓风机出口温度, 鼓风机出口压力, 鼓风机变频器输出反馈, 鼓风机变频器电流反馈, 冷凝器出口烟气调节阀反馈, SWY大气压, SWY天气温度, SWY空气湿度, SWY湿球温度, 主蒸汽温度（蒸汽集箱出口温度）, 主蒸汽压力（蒸汽集箱出口压力） | 烟气含氧量（CEMS）, NOX浓度, 一氧化碳, 烟气湿度（CEMS）, 烟气压力（CEMS）, 烟气温度（CEMS）, 炉膛出口烟气压力 | 10 | 0.1 | 1733135883
LR | 0.6238 | 0.41777 | 0.76603 | 0.51302 | 7 | 1 | 1 | 主蒸汽流量计算值, 锅炉天然气进气流量, 锅炉天然气进气温度, 锅炉天然气进气压力, 鼓风机出口温度, 鼓风机出口压力, 鼓风机变频器输出反馈, 鼓风机变频器电流反馈, 冷凝器出口烟气调节阀反馈, SWY大气压, SWY天气温度, SWY空气湿度, SWY湿球温度, 主蒸汽温度（蒸汽集箱出口温度）, 主蒸汽压力（蒸汽集箱出口压力） | 烟气含氧量（CEMS）, NOX浓度, 一氧化碳, 烟气湿度（CEMS）, 烟气压力（CEMS）, 烟气温度（CEMS）, 炉膛出口烟气压力 | 10 | 0.1 | 1733135893
LR | 0.64909 | 0.43937 | 0.79708 | 0.53955 | 8 | 1 | 1 | 主蒸汽流量计算值, 锅炉天然气进气流量, 锅炉天然气进气温度, 锅炉天然气进气压力, 鼓风机出口温度, 鼓风机出口压力, 鼓风机变频器输出反馈, 鼓风机变频器电流反馈, 冷凝器出口烟气调节阀反馈, SWY大气压, SWY天气温度, SWY空气湿度, SWY湿球温度, 主蒸汽温度（蒸汽集箱出口温度）, 主蒸汽压力（蒸汽集箱出口压力） | 烟气含氧量（CEMS）, NOX浓度, 一氧化碳, 烟气湿度（CEMS）, 烟气压力（CEMS）, 烟气温度（CEMS）, 炉膛出口烟气压力 | 10 | 0.1 | 1733135904
LR | 0.67624 | 0.45975 | 0.83042 | 0.56457 | 9 | 1 | 1 | 主蒸汽流量计算值, 锅炉天然气进气流量, 锅炉天然气进气温度, 锅炉天然气进气压力, 鼓风机出口温度, 鼓风机出口压力, 鼓风机变频器输出反馈, 鼓风机变频器电流反馈, 冷凝器出口烟气调节阀反馈, SWY大气压, SWY天气温度, SWY空气湿度, SWY湿球温度, 主蒸汽温度（蒸汽集箱出口温度）, 主蒸汽压力（蒸汽集箱出口压力） | 烟气含氧量（CEMS）, NOX浓度, 一氧化碳, 烟气湿度（CEMS）, 烟气压力（CEMS）, 烟气温度（CEMS）, 炉膛出口烟气压力 | 10 | 0.1 | 1733135915
LR | 0.69044 | 0.47443 | 0.84786 | 0.58259 | 10 | 1 | 1 | 主蒸汽流量计算值, 锅炉天然气进气流量, 锅炉天然气进气温度, 锅炉天然气进气压力, 鼓风机出口温度, 鼓风机出口压力, 鼓风机变频器输出反馈, 鼓风机变频器电流反馈, 冷凝器出口烟气调节阀反馈, SWY大气压, SWY天气温度, SWY空气湿度, SWY湿球温度, 主蒸汽温度（蒸汽集箱出口温度）, 主蒸汽压力（蒸汽集箱出口压力） | 烟气含氧量（CEMS）, NOX浓度, 一氧化碳, 烟气湿度（CEMS）, 烟气压力（CEMS）, 烟气温度（CEMS）, 炉膛出口烟气压力 | 10 | 0.1 | 1733135926
ElasticNet | 0.59201 | 0.37649 | 0.72699 | 0.46232 | 1 | 1 | 1 | 主蒸汽流量计算值, 锅炉天然气进气流量, 锅炉天然气进气温度, 锅炉天然气进气压力, 鼓风机出口温度, 鼓风机出口压力, 鼓风机变频器输出反馈, 鼓风机变频器电流反馈, 冷凝器出口烟气调节阀反馈, SWY大气压, SWY天气温度, SWY空气湿度, SWY湿球温度, 主蒸汽温度（蒸汽集箱出口温度）, 主蒸汽压力（蒸汽集箱出口压力） | 烟气含氧量（CEMS）, NOX浓度, 一氧化碳, 烟气湿度（CEMS）, 烟气压力（CEMS）, 烟气温度（CEMS）, 炉膛出口烟气压力 | 0 | 0.1 | 1733136710
ElasticNet | 0.61782 | 0.39638 | 0.75868 | 0.48676 | 1 | 1 | 1 | 主蒸汽流量计算值, 锅炉天然气进气流量, 锅炉天然气进气温度, 锅炉天然气进气压力, 鼓风机出口温度, 鼓风机出口压力, 鼓风机变频器输出反馈, 鼓风机变频器电流反馈, 冷凝器出口烟气调节阀反馈, SWY大气压, SWY天气温度, SWY空气湿度, SWY湿球温度, 主蒸汽温度（蒸汽集箱出口温度）, 主蒸汽压力（蒸汽集箱出口压力） | 烟气含氧量（CEMS）, NOX浓度, 一氧化碳, 烟气湿度（CEMS）, 烟气压力（CEMS）, 烟气温度（CEMS）, 炉膛出口烟气压力 | 0 | 1 | 1733136722
ElasticNet | 0.69385 | 0.47503 | 0.85205 | 0.58333 | 1 | 1 | 1 | 主蒸汽流量计算值, 锅炉天然气进气流量, 锅炉天然气进气温度, 锅炉天然气进气压力, 鼓风机出口温度, 鼓风机出口压力, 鼓风机变频器输出反馈, 鼓风机变频器电流反馈, 冷凝器出口烟气调节阀反馈, SWY大气压, SWY天气温度, SWY空气湿度, SWY湿球温度, 主蒸汽温度（蒸汽集箱出口温度）, 主蒸汽压力（蒸汽集箱出口压力） | 烟气含氧量（CEMS）, NOX浓度, 一氧化碳, 烟气湿度（CEMS）, 烟气压力（CEMS）, 烟气温度（CEMS）, 炉膛出口烟气压力 | 0 | 10 | 1733136733
ElasticNet | 0.6183 | 0.40714 | 0.75927 | 0.49997 | 1 | 1 | 1 | 主蒸汽流量计算值, 锅炉天然气进气流量, 锅炉天然气进气温度, 锅炉天然气进气压力, 鼓风机出口温度, 鼓风机出口压力, 鼓风机变频器输出反馈, 鼓风机变频器电流反馈, 冷凝器出口烟气调节阀反馈, SWY大气压, SWY天气温度, SWY空气湿度, SWY湿球温度, 主蒸汽温度（蒸汽集箱出口温度）, 主蒸汽压力（蒸汽集箱出口压力） | 烟气含氧量（CEMS）, NOX浓度, 一氧化碳, 烟气湿度（CEMS）, 烟气压力（CEMS）, 烟气温度（CEMS）, 炉膛出口烟气压力 | 0.1 | 0 | 1733136744
ElasticNet | 0.62232 | 0.4098 | 0.76421 | 0.50323 | 1 | 1 | 1 | 主蒸汽流量计算值, 锅炉天然气进气流量, 锅炉天然气进气温度, 锅炉天然气进气压力, 鼓风机出口温度, 鼓风机出口压力, 鼓风机变频器输出反馈, 鼓风机变频器电流反馈, 冷凝器出口烟气调节阀反馈, SWY大气压, SWY天气温度, SWY空气湿度, SWY湿球温度, 主蒸汽温度（蒸汽集箱出口温度）, 主蒸汽压力（蒸汽集箱出口压力） | 烟气含氧量（CEMS）, NOX浓度, 一氧化碳, 烟气湿度（CEMS）, 烟气压力（CEMS）, 烟气温度（CEMS）, 炉膛出口烟气压力 | 0.1 | 0.1 | 1733136755
ElasticNet | 0.64428 | 0.42571 | 0.79117 | 0.52277 | 1 | 1 | 1 | 主蒸汽流量计算值, 锅炉天然气进气流量, 锅炉天然气进气温度, 锅炉天然气进气压力, 鼓风机出口温度, 鼓风机出口压力, 鼓风机变频器输出反馈, 鼓风机变频器电流反馈, 冷凝器出口烟气调节阀反馈, SWY大气压, SWY天气温度, SWY空气湿度, SWY湿球温度, 主蒸汽温度（蒸汽集箱出口温度）, 主蒸汽压力（蒸汽集箱出口压力） | 烟气含氧量（CEMS）, NOX浓度, 一氧化碳, 烟气湿度（CEMS）, 烟气压力（CEMS）, 烟气温度（CEMS）, 炉膛出口烟气压力 | 0.1 | 1 | 1733136766
ElasticNet | 0.70685 | 0.49133 | 0.86801 | 0.60336 | 1 | 1 | 1 | 主蒸汽流量计算值, 锅炉天然气进气流量, 锅炉天然气进气温度, 锅炉天然气进气压力, 鼓风机出口温度, 鼓风机出口压力, 鼓风机变频器输出反馈, 鼓风机变频器电流反馈, 冷凝器出口烟气调节阀反馈, SWY大气压, SWY天气温度, SWY空气湿度, SWY湿球温度, 主蒸汽温度（蒸汽集箱出口温度）, 主蒸汽压力（蒸汽集箱出口压力） | 烟气含氧量（CEMS）, NOX浓度, 一氧化碳, 烟气湿度（CEMS）, 烟气压力（CEMS）, 烟气温度（CEMS）, 炉膛出口烟气压力 | 0.1 | 10 | 1733136776
ElasticNet | 0.75842 | 0.54084 | 0.93134 | 0.66415 | 1 | 1 | 1 | 主蒸汽流量计算值, 锅炉天然气进气流量, 锅炉天然气进气温度, 锅炉天然气进气压力, 鼓风机出口温度, 鼓风机出口压力, 鼓风机变频器输出反馈, 鼓风机变频器电流反馈, 冷凝器出口烟气调节阀反馈, SWY大气压, SWY天气温度, SWY空气湿度, SWY湿球温度, 主蒸汽温度（蒸汽集箱出口温度）, 主蒸汽压力（蒸汽集箱出口压力） | 烟气含氧量（CEMS）, NOX浓度, 一氧化碳, 烟气湿度（CEMS）, 烟气压力（CEMS）, 烟气温度（CEMS）, 炉膛出口烟气压力 | 1 | 0 | 1733136787
ElasticNet | 0.75842 | 0.54084 | 0.93134 | 0.66415 | 1 | 1 | 1 | 主蒸汽流量计算值, 锅炉天然气进气流量, 锅炉天然气进气温度, 锅炉天然气进气压力, 鼓风机出口温度, 鼓风机出口压力, 鼓风机变频器输出反馈, 鼓风机变频器电流反馈, 冷凝器出口烟气调节阀反馈, SWY大气压, SWY天气温度, SWY空气湿度, SWY湿球温度, 主蒸汽温度（蒸汽集箱出口温度）, 主蒸汽压力（蒸汽集箱出口压力） | 烟气含氧量（CEMS）, NOX浓度, 一氧化碳, 烟气湿度（CEMS）, 烟气压力（CEMS）, 烟气温度（CEMS）, 炉膛出口烟气压力 | 1 | 0.1 | 1733136798
ElasticNet | 0.75842 | 0.54084 | 0.93134 | 0.66415 | 1 | 1 | 1 | 主蒸汽流量计算值, 锅炉天然气进气流量, 锅炉天然气进气温度, 锅炉天然气进气压力, 鼓风机出口温度, 鼓风机出口压力, 鼓风机变频器输出反馈, 鼓风机变频器电流反馈, 冷凝器出口烟气调节阀反馈, SWY大气压, SWY天气温度, SWY空气湿度, SWY湿球温度, 主蒸汽温度（蒸汽集箱出口温度）, 主蒸汽压力（蒸汽集箱出口压力） | 烟气含氧量（CEMS）, NOX浓度, 一氧化碳, 烟气湿度（CEMS）, 烟气压力（CEMS）, 烟气温度（CEMS）, 炉膛出口烟气压力 | 1 | 1 | 1733136809
ElasticNet | 0.75842 | 0.54084 | 0.93134 | 0.66415 | 1 | 1 | 1 | 主蒸汽流量计算值, 锅炉天然气进气流量, 锅炉天然气进气温度, 锅炉天然气进气压力, 鼓风机出口温度, 鼓风机出口压力, 鼓风机变频器输出反馈, 鼓风机变频器电流反馈, 冷凝器出口烟气调节阀反馈, SWY大气压, SWY天气温度, SWY空气湿度, SWY湿球温度, 主蒸汽温度（蒸汽集箱出口温度）, 主蒸汽压力（蒸汽集箱出口压力） | 烟气含氧量（CEMS）, NOX浓度, 一氧化碳, 烟气湿度（CEMS）, 烟气压力（CEMS）, 烟气温度（CEMS）, 炉膛出口烟气压力 | 1 | 10 | 1733136820
ElasticNet | 0.75842 | 0.54084 | 0.93134 | 0.66415 | 1 | 1 | 1 | 主蒸汽流量计算值, 锅炉天然气进气流量, 锅炉天然气进气温度, 锅炉天然气进气压力, 鼓风机出口温度, 鼓风机出口压力, 鼓风机变频器输出反馈, 鼓风机变频器电流反馈, 冷凝器出口烟气调节阀反馈, SWY大气压, SWY天气温度, SWY空气湿度, SWY湿球温度, 主蒸汽温度（蒸汽集箱出口温度）, 主蒸汽压力（蒸汽集箱出口压力） | 烟气含氧量（CEMS）, NOX浓度, 一氧化碳, 烟气湿度（CEMS）, 烟气压力（CEMS）, 烟气温度（CEMS）, 炉膛出口烟气压力 | 10 | 0 | 1733136832
ElasticNet | 0.75842 | 0.54084 | 0.93134 | 0.66415 | 1 | 1 | 1 | 主蒸汽流量计算值, 锅炉天然气进气流量, 锅炉天然气进气温度, 锅炉天然气进气压力, 鼓风机出口温度, 鼓风机出口压力, 鼓风机变频器输出反馈, 鼓风机变频器电流反馈, 冷凝器出口烟气调节阀反馈, SWY大气压, SWY天气温度, SWY空气湿度, SWY湿球温度, 主蒸汽温度（蒸汽集箱出口温度）, 主蒸汽压力（蒸汽集箱出口压力） | 烟气含氧量（CEMS）, NOX浓度, 一氧化碳, 烟气湿度（CEMS）, 烟气压力（CEMS）, 烟气温度（CEMS）, 炉膛出口烟气压力 | 10 | 0.1 | 1733136843
ElasticNet | 0.75842 | 0.54084 | 0.93134 | 0.66415 | 1 | 1 | 1 | 主蒸汽流量计算值, 锅炉天然气进气流量, 锅炉天然气进气温度, 锅炉天然气进气压力, 鼓风机出口温度, 鼓风机出口压力, 鼓风机变频器输出反馈, 鼓风机变频器电流反馈, 冷凝器出口烟气调节阀反馈, SWY大气压, SWY天气温度, SWY空气湿度, SWY湿球温度, 主蒸汽温度（蒸汽集箱出口温度）, 主蒸汽压力（蒸汽集箱出口压力） | 烟气含氧量（CEMS）, NOX浓度, 一氧化碳, 烟气湿度（CEMS）, 烟气压力（CEMS）, 烟气温度（CEMS）, 炉膛出口烟气压力 | 10 | 1 | 1733136854
ElasticNet | 0.75842 | 0.54084 | 0.93134 | 0.66415 | 1 | 1 | 1 | 主蒸汽流量计算值, 锅炉天然气进气流量, 锅炉天然气进气温度, 锅炉天然气进气压力, 鼓风机出口温度, 鼓风机出口压力, 鼓风机变频器输出反馈, 鼓风机变频器电流反馈, 冷凝器出口烟气调节阀反馈, SWY大气压, SWY天气温度, SWY空气湿度, SWY湿球温度, 主蒸汽温度（蒸汽集箱出口温度）, 主蒸汽压力（蒸汽集箱出口压力） | 烟气含氧量（CEMS）, NOX浓度, 一氧化碳, 烟气湿度（CEMS）, 烟气压力（CEMS）, 烟气温度（CEMS）, 炉膛出口烟气压力 | 10 | 10 | 1733136865
ElasticNet | 0.5743 | 0.35505 | 0.70524 | 0.436 | 3 | 1 | 1 | 主蒸汽流量计算值, 锅炉天然气进气流量, 锅炉天然气进气温度, 锅炉天然气进气压力, 鼓风机出口温度, 鼓风机出口压力, 鼓风机变频器输出反馈, 鼓风机变频器电流反馈, 冷凝器出口烟气调节阀反馈, SWY大气压, SWY天气温度, SWY空气湿度, SWY湿球温度, 主蒸汽温度（蒸汽集箱出口温度）, 主蒸汽压力（蒸汽集箱出口压力） | 烟气含氧量（CEMS）, NOX浓度, 一氧化碳, 烟气湿度（CEMS）, 烟气压力（CEMS）, 烟气温度（CEMS）, 炉膛出口烟气压力 | 0 | 0.1 | 1733136955
ElasticNet | 0.59801 | 0.37976 | 0.73436 | 0.46635 | 3 | 1 | 1 | 主蒸汽流量计算值, 锅炉天然气进气流量, 锅炉天然气进气温度, 锅炉天然气进气压力, 鼓风机出口温度, 鼓风机出口压力, 鼓风机变频器输出反馈, 鼓风机变频器电流反馈, 冷凝器出口烟气调节阀反馈, SWY大气压, SWY天气温度, SWY空气湿度, SWY湿球温度, 主蒸汽温度（蒸汽集箱出口温度）, 主蒸汽压力（蒸汽集箱出口压力） | 烟气含氧量（CEMS）, NOX浓度, 一氧化碳, 烟气湿度（CEMS）, 烟气压力（CEMS）, 烟气温度（CEMS）, 炉膛出口烟气压力 | 0 | 1 | 1733136967
ElasticNet | 0.65509 | 0.42859 | 0.80445 | 0.5263 | 3 | 1 | 1 | 主蒸汽流量计算值, 锅炉天然气进气流量, 锅炉天然气进气温度, 锅炉天然气进气压力, 鼓风机出口温度, 鼓风机出口压力, 鼓风机变频器输出反馈, 鼓风机变频器电流反馈, 冷凝器出口烟气调节阀反馈, SWY大气压, SWY天气温度, SWY空气湿度, SWY湿球温度, 主蒸汽温度（蒸汽集箱出口温度）, 主蒸汽压力（蒸汽集箱出口压力） | 烟气含氧量（CEMS）, NOX浓度, 一氧化碳, 烟气湿度（CEMS）, 烟气压力（CEMS）, 烟气温度（CEMS）, 炉膛出口烟气压力 | 0 | 10 | 1733136981
ElasticNet | 0.60946 | 0.39868 | 0.74841 | 0.48958 | 3 | 1 | 1 | 主蒸汽流量计算值, 锅炉天然气进气流量, 锅炉天然气进气温度, 锅炉天然气进气压力, 鼓风机出口温度, 鼓风机出口压力, 鼓风机变频器输出反馈, 鼓风机变频器电流反馈, 冷凝器出口烟气调节阀反馈, SWY大气压, SWY天气温度, SWY空气湿度, SWY湿球温度, 主蒸汽温度（蒸汽集箱出口温度）, 主蒸汽压力（蒸汽集箱出口压力） | 烟气含氧量（CEMS）, NOX浓度, 一氧化碳, 烟气湿度（CEMS）, 烟气压力（CEMS）, 烟气温度（CEMS）, 炉膛出口烟气压力 | 0.1 | 0 | 1733136993
ElasticNet | 0.61284 | 0.40163 | 0.75256 | 0.4932 | 3 | 1 | 1 | 主蒸汽流量计算值, 锅炉天然气进气流量, 锅炉天然气进气温度, 锅炉天然气进气压力, 鼓风机出口温度, 鼓风机出口压力, 鼓风机变频器输出反馈, 鼓风机变频器电流反馈, 冷凝器出口烟气调节阀反馈, SWY大气压, SWY天气温度, SWY空气湿度, SWY湿球温度, 主蒸汽温度（蒸汽集箱出口温度）, 主蒸汽压力（蒸汽集箱出口压力） | 烟气含氧量（CEMS）, NOX浓度, 一氧化碳, 烟气湿度（CEMS）, 烟气压力（CEMS）, 烟气温度（CEMS）, 炉膛出口烟气压力 | 0.1 | 0.1 | 1733137008
ElasticNet | 0.62867 | 0.41333 | 0.772 | 0.50757 | 3 | 1 | 1 | 主蒸汽流量计算值, 锅炉天然气进气流量, 锅炉天然气进气温度, 锅炉天然气进气压力, 鼓风机出口温度, 鼓风机出口压力, 鼓风机变频器输出反馈, 鼓风机变频器电流反馈, 冷凝器出口烟气调节阀反馈, SWY大气压, SWY天气温度, SWY空气湿度, SWY湿球温度, 主蒸汽温度（蒸汽集箱出口温度）, 主蒸汽压力（蒸汽集箱出口压力） | 烟气含氧量（CEMS）, NOX浓度, 一氧化碳, 烟气湿度（CEMS）, 烟气压力（CEMS）, 烟气温度（CEMS）, 炉膛出口烟气压力 | 0.1 | 1 | 1733137022
ElasticNet | 0.67429 | 0.45356 | 0.82803 | 0.55697 | 3 | 1 | 1 | 主蒸汽流量计算值, 锅炉天然气进气流量, 锅炉天然气进气温度, 锅炉天然气进气压力, 鼓风机出口温度, 鼓风机出口压力, 鼓风机变频器输出反馈, 鼓风机变频器电流反馈, 冷凝器出口烟气调节阀反馈, SWY大气压, SWY天气温度, SWY空气湿度, SWY湿球温度, 主蒸汽温度（蒸汽集箱出口温度）, 主蒸汽压力（蒸汽集箱出口压力） | 烟气含氧量（CEMS）, NOX浓度, 一氧化碳, 烟气湿度（CEMS）, 烟气压力（CEMS）, 烟气温度（CEMS）, 炉膛出口烟气压力 | 0.1 | 10 | 1733137037
ElasticNet | 0.75855 | 0.54024 | 0.9315 | 0.66341 | 3 | 1 | 1 | 主蒸汽流量计算值, 锅炉天然气进气流量, 锅炉天然气进气温度, 锅炉天然气进气压力, 鼓风机出口温度, 鼓风机出口压力, 鼓风机变频器输出反馈, 鼓风机变频器电流反馈, 冷凝器出口烟气调节阀反馈, SWY大气压, SWY天气温度, SWY空气湿度, SWY湿球温度, 主蒸汽温度（蒸汽集箱出口温度）, 主蒸汽压力（蒸汽集箱出口压力） | 烟气含氧量（CEMS）, NOX浓度, 一氧化碳, 烟气湿度（CEMS）, 烟气压力（CEMS）, 烟气温度（CEMS）, 炉膛出口烟气压力 | 1 | 0 | 1733137051
ElasticNet | 0.75855 | 0.54024 | 0.9315 | 0.66341 | 3 | 1 | 1 | 主蒸汽流量计算值, 锅炉天然气进气流量, 锅炉天然气进气温度, 锅炉天然气进气压力, 鼓风机出口温度, 鼓风机出口压力, 鼓风机变频器输出反馈, 鼓风机变频器电流反馈, 冷凝器出口烟气调节阀反馈, SWY大气压, SWY天气温度, SWY空气湿度, SWY湿球温度, 主蒸汽温度（蒸汽集箱出口温度）, 主蒸汽压力（蒸汽集箱出口压力） | 烟气含氧量（CEMS）, NOX浓度, 一氧化碳, 烟气湿度（CEMS）, 烟气压力（CEMS）, 烟气温度（CEMS）, 炉膛出口烟气压力 | 1 | 0.1 | 1733137066
ElasticNet | 0.75855 | 0.54024 | 0.9315 | 0.66341 | 3 | 1 | 1 | 主蒸汽流量计算值, 锅炉天然气进气流量, 锅炉天然气进气温度, 锅炉天然气进气压力, 鼓风机出口温度, 鼓风机出口压力, 鼓风机变频器输出反馈, 鼓风机变频器电流反馈, 冷凝器出口烟气调节阀反馈, SWY大气压, SWY天气温度, SWY空气湿度, SWY湿球温度, 主蒸汽温度（蒸汽集箱出口温度）, 主蒸汽压力（蒸汽集箱出口压力） | 烟气含氧量（CEMS）, NOX浓度, 一氧化碳, 烟气湿度（CEMS）, 烟气压力（CEMS）, 烟气温度（CEMS）, 炉膛出口烟气压力 | 1 | 1 | 1733137080
ElasticNet | 0.75855 | 0.54024 | 0.9315 | 0.66341 | 3 | 1 | 1 | 主蒸汽流量计算值, 锅炉天然气进气流量, 锅炉天然气进气温度, 锅炉天然气进气压力, 鼓风机出口温度, 鼓风机出口压力, 鼓风机变频器输出反馈, 鼓风机变频器电流反馈, 冷凝器出口烟气调节阀反馈, SWY大气压, SWY天气温度, SWY空气湿度, SWY湿球温度, 主蒸汽温度（蒸汽集箱出口温度）, 主蒸汽压力（蒸汽集箱出口压力） | 烟气含氧量（CEMS）, NOX浓度, 一氧化碳, 烟气湿度（CEMS）, 烟气压力（CEMS）, 烟气温度（CEMS）, 炉膛出口烟气压力 | 1 | 10 | 1733137095
ElasticNet | 0.75855 | 0.54024 | 0.9315 | 0.66341 | 3 | 1 | 1 | 主蒸汽流量计算值, 锅炉天然气进气流量, 锅炉天然气进气温度, 锅炉天然气进气压力, 鼓风机出口温度, 鼓风机出口压力, 鼓风机变频器输出反馈, 鼓风机变频器电流反馈, 冷凝器出口烟气调节阀反馈, SWY大气压, SWY天气温度, SWY空气湿度, SWY湿球温度, 主蒸汽温度（蒸汽集箱出口温度）, 主蒸汽压力（蒸汽集箱出口压力） | 烟气含氧量（CEMS）, NOX浓度, 一氧化碳, 烟气湿度（CEMS）, 烟气压力（CEMS）, 烟气温度（CEMS）, 炉膛出口烟气压力 | 10 | 0 | 1733137109
ElasticNet | 0.75855 | 0.54024 | 0.9315 | 0.66341 | 3 | 1 | 1 | 主蒸汽流量计算值, 锅炉天然气进气流量, 锅炉天然气进气温度, 锅炉天然气进气压力, 鼓风机出口温度, 鼓风机出口压力, 鼓风机变频器输出反馈, 鼓风机变频器电流反馈, 冷凝器出口烟气调节阀反馈, SWY大气压, SWY天气温度, SWY空气湿度, SWY湿球温度, 主蒸汽温度（蒸汽集箱出口温度）, 主蒸汽压力（蒸汽集箱出口压力） | 烟气含氧量（CEMS）, NOX浓度, 一氧化碳, 烟气湿度（CEMS）, 烟气压力（CEMS）, 烟气温度（CEMS）, 炉膛出口烟气压力 | 10 | 0.1 | 1733137124
ElasticNet | 0.75855 | 0.54024 | 0.9315 | 0.66341 | 3 | 1 | 1 | 主蒸汽流量计算值, 锅炉天然气进气流量, 锅炉天然气进气温度, 锅炉天然气进气压力, 鼓风机出口温度, 鼓风机出口压力, 鼓风机变频器输出反馈, 鼓风机变频器电流反馈, 冷凝器出口烟气调节阀反馈, SWY大气压, SWY天气温度, SWY空气湿度, SWY湿球温度, 主蒸汽温度（蒸汽集箱出口温度）, 主蒸汽压力（蒸汽集箱出口压力） | 烟气含氧量（CEMS）, NOX浓度, 一氧化碳, 烟气湿度（CEMS）, 烟气压力（CEMS）, 烟气温度（CEMS）, 炉膛出口烟气压力 | 10 | 1 | 1733137139
ElasticNet | 0.75855 | 0.54024 | 0.9315 | 0.66341 | 3 | 1 | 1 | 主蒸汽流量计算值, 锅炉天然气进气流量, 锅炉天然气进气温度, 锅炉天然气进气压力, 鼓风机出口温度, 鼓风机出口压力, 鼓风机变频器输出反馈, 鼓风机变频器电流反馈, 冷凝器出口烟气调节阀反馈, SWY大气压, SWY天气温度, SWY空气湿度, SWY湿球温度, 主蒸汽温度（蒸汽集箱出口温度）, 主蒸汽压力（蒸汽集箱出口压力） | 烟气含氧量（CEMS）, NOX浓度, 一氧化碳, 烟气湿度（CEMS）, 烟气压力（CEMS）, 烟气温度（CEMS）, 炉膛出口烟气压力 | 10 | 10 | 1733137154

## 烟气压力（CEMS）
model_name | RMSE | MAE | RMSE_standard | MAE_standard | input_len | output_len | overlap | input variables | output variables | l1_ratio | l2_ratio | time_string
LR | 4.9954 | 3.3806 | 0.71618 | 0.48468 | 1 | 1 | 1 | 主蒸汽流量计算值, 锅炉天然气进气流量, 锅炉天然气进气温度, 锅炉天然气进气压力, 鼓风机出口温度, 鼓风机出口压力, 鼓风机变频器输出反馈, 鼓风机变频器电流反馈, 冷凝器出口烟气调节阀反馈, SWY大气压, SWY天气温度, SWY空气湿度, SWY湿球温度, 主蒸汽温度（蒸汽集箱出口温度）, 主蒸汽压力（蒸汽集箱出口压力） | 烟气含氧量（CEMS）, NOX浓度, 一氧化碳, 烟气湿度（CEMS）, 烟气压力（CEMS）, 烟气温度（CEMS）, 炉膛出口烟气压力 | 10 | 0.1 | 1733135818
LR | 4.9778 | 3.4186 | 0.71366 | 0.49011 | 2 | 1 | 1 | 主蒸汽流量计算值, 锅炉天然气进气流量, 锅炉天然气进气温度, 锅炉天然气进气压力, 鼓风机出口温度, 鼓风机出口压力, 鼓风机变频器输出反馈, 鼓风机变频器电流反馈, 冷凝器出口烟气调节阀反馈, SWY大气压, SWY天气温度, SWY空气湿度, SWY湿球温度, 主蒸汽温度（蒸汽集箱出口温度）, 主蒸汽压力（蒸汽集箱出口压力） | 烟气含氧量（CEMS）, NOX浓度, 一氧化碳, 烟气湿度（CEMS）, 烟气压力（CEMS）, 烟气温度（CEMS）, 炉膛出口烟气压力 | 10 | 0.1 | 1733135829
LR | 5.0324 | 3.4462 | 0.72149 | 0.49407 | 3 | 1 | 1 | 主蒸汽流量计算值, 锅炉天然气进气流量, 锅炉天然气进气温度, 锅炉天然气进气压力, 鼓风机出口温度, 鼓风机出口压力, 鼓风机变频器输出反馈, 鼓风机变频器电流反馈, 冷凝器出口烟气调节阀反馈, SWY大气压, SWY天气温度, SWY空气湿度, SWY湿球温度, 主蒸汽温度（蒸汽集箱出口温度）, 主蒸汽压力（蒸汽集箱出口压力） | 烟气含氧量（CEMS）, NOX浓度, 一氧化碳, 烟气湿度（CEMS）, 烟气压力（CEMS）, 烟气温度（CEMS）, 炉膛出口烟气压力 | 10 | 0.1 | 1733135840
LR | 5.0668 | 3.49 | 0.72642 | 0.50036 | 4 | 1 | 1 | 主蒸汽流量计算值, 锅炉天然气进气流量, 锅炉天然气进气温度, 锅炉天然气进气压力, 鼓风机出口温度, 鼓风机出口压力, 鼓风机变频器输出反馈, 鼓风机变频器电流反馈, 冷凝器出口烟气调节阀反馈, SWY大气压, SWY天气温度, SWY空气湿度, SWY湿球温度, 主蒸汽温度（蒸汽集箱出口温度）, 主蒸汽压力（蒸汽集箱出口压力） | 烟气含氧量（CEMS）, NOX浓度, 一氧化碳, 烟气湿度（CEMS）, 烟气压力（CEMS）, 烟气温度（CEMS）, 炉膛出口烟气压力 | 10 | 0.1 | 1733135854
LR | 5.1185 | 3.5265 | 0.73383 | 0.50558 | 5 | 1 | 1 | 主蒸汽流量计算值, 锅炉天然气进气流量, 锅炉天然气进气温度, 锅炉天然气进气压力, 鼓风机出口温度, 鼓风机出口压力, 鼓风机变频器输出反馈, 鼓风机变频器电流反馈, 冷凝器出口烟气调节阀反馈, SWY大气压, SWY天气温度, SWY空气湿度, SWY湿球温度, 主蒸汽温度（蒸汽集箱出口温度）, 主蒸汽压力（蒸汽集箱出口压力） | 烟气含氧量（CEMS）, NOX浓度, 一氧化碳, 烟气湿度（CEMS）, 烟气压力（CEMS）, 烟气温度（CEMS）, 炉膛出口烟气压力 | 10 | 0.1 | 1733135868
LR | 5.1887 | 3.5694 | 0.7439 | 0.51174 | 6 | 1 | 1 | 主蒸汽流量计算值, 锅炉天然气进气流量, 锅炉天然气进气温度, 锅炉天然气进气压力, 鼓风机出口温度, 鼓风机出口压力, 鼓风机变频器输出反馈, 鼓风机变频器电流反馈, 冷凝器出口烟气调节阀反馈, SWY大气压, SWY天气温度, SWY空气湿度, SWY湿球温度, 主蒸汽温度（蒸汽集箱出口温度）, 主蒸汽压力（蒸汽集箱出口压力） | 烟气含氧量（CEMS）, NOX浓度, 一氧化碳, 烟气湿度（CEMS）, 烟气压力（CEMS）, 烟气温度（CEMS）, 炉膛出口烟气压力 | 10 | 0.1 | 1733135883
LR | 5.3977 | 3.7501 | 0.77387 | 0.53764 | 7 | 1 | 1 | 主蒸汽流量计算值, 锅炉天然气进气流量, 锅炉天然气进气温度, 锅炉天然气进气压力, 鼓风机出口温度, 鼓风机出口压力, 鼓风机变频器输出反馈, 鼓风机变频器电流反馈, 冷凝器出口烟气调节阀反馈, SWY大气压, SWY天气温度, SWY空气湿度, SWY湿球温度, 主蒸汽温度（蒸汽集箱出口温度）, 主蒸汽压力（蒸汽集箱出口压力） | 烟气含氧量（CEMS）, NOX浓度, 一氧化碳, 烟气湿度（CEMS）, 烟气压力（CEMS）, 烟气温度（CEMS）, 炉膛出口烟气压力 | 10 | 0.1 | 1733135893
LR | 5.6425 | 3.9288 | 0.80896 | 0.56326 | 8 | 1 | 1 | 主蒸汽流量计算值, 锅炉天然气进气流量, 锅炉天然气进气温度, 锅炉天然气进气压力, 鼓风机出口温度, 鼓风机出口压力, 鼓风机变频器输出反馈, 鼓风机变频器电流反馈, 冷凝器出口烟气调节阀反馈, SWY大气压, SWY天气温度, SWY空气湿度, SWY湿球温度, 主蒸汽温度（蒸汽集箱出口温度）, 主蒸汽压力（蒸汽集箱出口压力） | 烟气含氧量（CEMS）, NOX浓度, 一氧化碳, 烟气湿度（CEMS）, 烟气压力（CEMS）, 烟气温度（CEMS）, 炉膛出口烟气压力 | 10 | 0.1 | 1733135904
LR | 5.831 | 4.0754 | 0.83598 | 0.58428 | 9 | 1 | 1 | 主蒸汽流量计算值, 锅炉天然气进气流量, 锅炉天然气进气温度, 锅炉天然气进气压力, 鼓风机出口温度, 鼓风机出口压力, 鼓风机变频器输出反馈, 鼓风机变频器电流反馈, 冷凝器出口烟气调节阀反馈, SWY大气压, SWY天气温度, SWY空气湿度, SWY湿球温度, 主蒸汽温度（蒸汽集箱出口温度）, 主蒸汽压力（蒸汽集箱出口压力） | 烟气含氧量（CEMS）, NOX浓度, 一氧化碳, 烟气湿度（CEMS）, 烟气压力（CEMS）, 烟气温度（CEMS）, 炉膛出口烟气压力 | 10 | 0.1 | 1733135915
LR | 5.9803 | 4.2217 | 0.85739 | 0.60526 | 10 | 1 | 1 | 主蒸汽流量计算值, 锅炉天然气进气流量, 锅炉天然气进气温度, 锅炉天然气进气压力, 鼓风机出口温度, 鼓风机出口压力, 鼓风机变频器输出反馈, 鼓风机变频器电流反馈, 冷凝器出口烟气调节阀反馈, SWY大气压, SWY天气温度, SWY空气湿度, SWY湿球温度, 主蒸汽温度（蒸汽集箱出口温度）, 主蒸汽压力（蒸汽集箱出口压力） | 烟气含氧量（CEMS）, NOX浓度, 一氧化碳, 烟气湿度（CEMS）, 烟气压力（CEMS）, 烟气温度（CEMS）, 炉膛出口烟气压力 | 10 | 0.1 | 1733135926
ElasticNet | 5.0004 | 3.2956 | 0.71691 | 0.47249 | 1 | 1 | 1 | 主蒸汽流量计算值, 锅炉天然气进气流量, 锅炉天然气进气温度, 锅炉天然气进气压力, 鼓风机出口温度, 鼓风机出口压力, 鼓风机变频器输出反馈, 鼓风机变频器电流反馈, 冷凝器出口烟气调节阀反馈, SWY大气压, SWY天气温度, SWY空气湿度, SWY湿球温度, 主蒸汽温度（蒸汽集箱出口温度）, 主蒸汽压力（蒸汽集箱出口压力） | 烟气含氧量（CEMS）, NOX浓度, 一氧化碳, 烟气湿度（CEMS）, 烟气压力（CEMS）, 烟气温度（CEMS）, 炉膛出口烟气压力 | 0 | 0.1 | 1733136710
ElasticNet | 5.2139 | 3.4585 | 0.74751 | 0.49584 | 1 | 1 | 1 | 主蒸汽流量计算值, 锅炉天然气进气流量, 锅炉天然气进气温度, 锅炉天然气进气压力, 鼓风机出口温度, 鼓风机出口压力, 鼓风机变频器输出反馈, 鼓风机变频器电流反馈, 冷凝器出口烟气调节阀反馈, SWY大气压, SWY天气温度, SWY空气湿度, SWY湿球温度, 主蒸汽温度（蒸汽集箱出口温度）, 主蒸汽压力（蒸汽集箱出口压力） | 烟气含氧量（CEMS）, NOX浓度, 一氧化碳, 烟气湿度（CEMS）, 烟气压力（CEMS）, 烟气温度（CEMS）, 炉膛出口烟气压力 | 0 | 1 | 1733136722
ElasticNet | 5.889 | 4.1325 | 0.84429 | 0.59247 | 1 | 1 | 1 | 主蒸汽流量计算值, 锅炉天然气进气流量, 锅炉天然气进气温度, 锅炉天然气进气压力, 鼓风机出口温度, 鼓风机出口压力, 鼓风机变频器输出反馈, 鼓风机变频器电流反馈, 冷凝器出口烟气调节阀反馈, SWY大气压, SWY天气温度, SWY空气湿度, SWY湿球温度, 主蒸汽温度（蒸汽集箱出口温度）, 主蒸汽压力（蒸汽集箱出口压力） | 烟气含氧量（CEMS）, NOX浓度, 一氧化碳, 烟气湿度（CEMS）, 烟气压力（CEMS）, 烟气温度（CEMS）, 炉膛出口烟气压力 | 0 | 10 | 1733136733
ElasticNet | 5.2568 | 3.5744 | 0.75366 | 0.51246 | 1 | 1 | 1 | 主蒸汽流量计算值, 锅炉天然气进气流量, 锅炉天然气进气温度, 锅炉天然气进气压力, 鼓风机出口温度, 鼓风机出口压力, 鼓风机变频器输出反馈, 鼓风机变频器电流反馈, 冷凝器出口烟气调节阀反馈, SWY大气压, SWY天气温度, SWY空气湿度, SWY湿球温度, 主蒸汽温度（蒸汽集箱出口温度）, 主蒸汽压力（蒸汽集箱出口压力） | 烟气含氧量（CEMS）, NOX浓度, 一氧化碳, 烟气湿度（CEMS）, 烟气压力（CEMS）, 烟气温度（CEMS）, 炉膛出口烟气压力 | 0.1 | 0 | 1733136744
ElasticNet | 5.2875 | 3.5962 | 0.75807 | 0.51558 | 1 | 1 | 1 | 主蒸汽流量计算值, 锅炉天然气进气流量, 锅炉天然气进气温度, 锅炉天然气进气压力, 鼓风机出口温度, 鼓风机出口压力, 鼓风机变频器输出反馈, 鼓风机变频器电流反馈, 冷凝器出口烟气调节阀反馈, SWY大气压, SWY天气温度, SWY空气湿度, SWY湿球温度, 主蒸汽温度（蒸汽集箱出口温度）, 主蒸汽压力（蒸汽集箱出口压力） | 烟气含氧量（CEMS）, NOX浓度, 一氧化碳, 烟气湿度（CEMS）, 烟气压力（CEMS）, 烟气温度（CEMS）, 炉膛出口烟气压力 | 0.1 | 0.1 | 1733136755
ElasticNet | 5.4828 | 3.7431 | 0.78606 | 0.53664 | 1 | 1 | 1 | 主蒸汽流量计算值, 锅炉天然气进气流量, 锅炉天然气进气温度, 锅炉天然气进气压力, 鼓风机出口温度, 鼓风机出口压力, 鼓风机变频器输出反馈, 鼓风机变频器电流反馈, 冷凝器出口烟气调节阀反馈, SWY大气压, SWY天气温度, SWY空气湿度, SWY湿球温度, 主蒸汽温度（蒸汽集箱出口温度）, 主蒸汽压力（蒸汽集箱出口压力） | 烟气含氧量（CEMS）, NOX浓度, 一氧化碳, 烟气湿度（CEMS）, 烟气压力（CEMS）, 烟气温度（CEMS）, 炉膛出口烟气压力 | 0.1 | 1 | 1733136766
ElasticNet | 6.0221 | 4.29 | 0.86338 | 0.61505 | 1 | 1 | 1 | 主蒸汽流量计算值, 锅炉天然气进气流量, 锅炉天然气进气温度, 锅炉天然气进气压力, 鼓风机出口温度, 鼓风机出口压力, 鼓风机变频器输出反馈, 鼓风机变频器电流反馈, 冷凝器出口烟气调节阀反馈, SWY大气压, SWY天气温度, SWY空气湿度, SWY湿球温度, 主蒸汽温度（蒸汽集箱出口温度）, 主蒸汽压力（蒸汽集箱出口压力） | 烟气含氧量（CEMS）, NOX浓度, 一氧化碳, 烟气湿度（CEMS）, 烟气压力（CEMS）, 烟气温度（CEMS）, 炉膛出口烟气压力 | 0.1 | 10 | 1733136776
ElasticNet | 6.4363 | 4.6833 | 0.92277 | 0.67144 | 1 | 1 | 1 | 主蒸汽流量计算值, 锅炉天然气进气流量, 锅炉天然气进气温度, 锅炉天然气进气压力, 鼓风机出口温度, 鼓风机出口压力, 鼓风机变频器输出反馈, 鼓风机变频器电流反馈, 冷凝器出口烟气调节阀反馈, SWY大气压, SWY天气温度, SWY空气湿度, SWY湿球温度, 主蒸汽温度（蒸汽集箱出口温度）, 主蒸汽压力（蒸汽集箱出口压力） | 烟气含氧量（CEMS）, NOX浓度, 一氧化碳, 烟气湿度（CEMS）, 烟气压力（CEMS）, 烟气温度（CEMS）, 炉膛出口烟气压力 | 1 | 0 | 1733136787
ElasticNet | 6.4363 | 4.6833 | 0.92277 | 0.67144 | 1 | 1 | 1 | 主蒸汽流量计算值, 锅炉天然气进气流量, 锅炉天然气进气温度, 锅炉天然气进气压力, 鼓风机出口温度, 鼓风机出口压力, 鼓风机变频器输出反馈, 鼓风机变频器电流反馈, 冷凝器出口烟气调节阀反馈, SWY大气压, SWY天气温度, SWY空气湿度, SWY湿球温度, 主蒸汽温度（蒸汽集箱出口温度）, 主蒸汽压力（蒸汽集箱出口压力） | 烟气含氧量（CEMS）, NOX浓度, 一氧化碳, 烟气湿度（CEMS）, 烟气压力（CEMS）, 烟气温度（CEMS）, 炉膛出口烟气压力 | 1 | 0.1 | 1733136798
ElasticNet | 6.4363 | 4.6833 | 0.92277 | 0.67144 | 1 | 1 | 1 | 主蒸汽流量计算值, 锅炉天然气进气流量, 锅炉天然气进气温度, 锅炉天然气进气压力, 鼓风机出口温度, 鼓风机出口压力, 鼓风机变频器输出反馈, 鼓风机变频器电流反馈, 冷凝器出口烟气调节阀反馈, SWY大气压, SWY天气温度, SWY空气湿度, SWY湿球温度, 主蒸汽温度（蒸汽集箱出口温度）, 主蒸汽压力（蒸汽集箱出口压力） | 烟气含氧量（CEMS）, NOX浓度, 一氧化碳, 烟气湿度（CEMS）, 烟气压力（CEMS）, 烟气温度（CEMS）, 炉膛出口烟气压力 | 1 | 1 | 1733136809
ElasticNet | 6.4363 | 4.6833 | 0.92277 | 0.67144 | 1 | 1 | 1 | 主蒸汽流量计算值, 锅炉天然气进气流量, 锅炉天然气进气温度, 锅炉天然气进气压力, 鼓风机出口温度, 鼓风机出口压力, 鼓风机变频器输出反馈, 鼓风机变频器电流反馈, 冷凝器出口烟气调节阀反馈, SWY大气压, SWY天气温度, SWY空气湿度, SWY湿球温度, 主蒸汽温度（蒸汽集箱出口温度）, 主蒸汽压力（蒸汽集箱出口压力） | 烟气含氧量（CEMS）, NOX浓度, 一氧化碳, 烟气湿度（CEMS）, 烟气压力（CEMS）, 烟气温度（CEMS）, 炉膛出口烟气压力 | 1 | 10 | 1733136820
ElasticNet | 6.4363 | 4.6833 | 0.92277 | 0.67144 | 1 | 1 | 1 | 主蒸汽流量计算值, 锅炉天然气进气流量, 锅炉天然气进气温度, 锅炉天然气进气压力, 鼓风机出口温度, 鼓风机出口压力, 鼓风机变频器输出反馈, 鼓风机变频器电流反馈, 冷凝器出口烟气调节阀反馈, SWY大气压, SWY天气温度, SWY空气湿度, SWY湿球温度, 主蒸汽温度（蒸汽集箱出口温度）, 主蒸汽压力（蒸汽集箱出口压力） | 烟气含氧量（CEMS）, NOX浓度, 一氧化碳, 烟气湿度（CEMS）, 烟气压力（CEMS）, 烟气温度（CEMS）, 炉膛出口烟气压力 | 10 | 0 | 1733136832
ElasticNet | 6.4363 | 4.6833 | 0.92277 | 0.67144 | 1 | 1 | 1 | 主蒸汽流量计算值, 锅炉天然气进气流量, 锅炉天然气进气温度, 锅炉天然气进气压力, 鼓风机出口温度, 鼓风机出口压力, 鼓风机变频器输出反馈, 鼓风机变频器电流反馈, 冷凝器出口烟气调节阀反馈, SWY大气压, SWY天气温度, SWY空气湿度, SWY湿球温度, 主蒸汽温度（蒸汽集箱出口温度）, 主蒸汽压力（蒸汽集箱出口压力） | 烟气含氧量（CEMS）, NOX浓度, 一氧化碳, 烟气湿度（CEMS）, 烟气压力（CEMS）, 烟气温度（CEMS）, 炉膛出口烟气压力 | 10 | 0.1 | 1733136843
ElasticNet | 6.4363 | 4.6833 | 0.92277 | 0.67144 | 1 | 1 | 1 | 主蒸汽流量计算值, 锅炉天然气进气流量, 锅炉天然气进气温度, 锅炉天然气进气压力, 鼓风机出口温度, 鼓风机出口压力, 鼓风机变频器输出反馈, 鼓风机变频器电流反馈, 冷凝器出口烟气调节阀反馈, SWY大气压, SWY天气温度, SWY空气湿度, SWY湿球温度, 主蒸汽温度（蒸汽集箱出口温度）, 主蒸汽压力（蒸汽集箱出口压力） | 烟气含氧量（CEMS）, NOX浓度, 一氧化碳, 烟气湿度（CEMS）, 烟气压力（CEMS）, 烟气温度（CEMS）, 炉膛出口烟气压力 | 10 | 1 | 1733136854
ElasticNet | 6.4363 | 4.6833 | 0.92277 | 0.67144 | 1 | 1 | 1 | 主蒸汽流量计算值, 锅炉天然气进气流量, 锅炉天然气进气温度, 锅炉天然气进气压力, 鼓风机出口温度, 鼓风机出口压力, 鼓风机变频器输出反馈, 鼓风机变频器电流反馈, 冷凝器出口烟气调节阀反馈, SWY大气压, SWY天气温度, SWY空气湿度, SWY湿球温度, 主蒸汽温度（蒸汽集箱出口温度）, 主蒸汽压力（蒸汽集箱出口压力） | 烟气含氧量（CEMS）, NOX浓度, 一氧化碳, 烟气湿度（CEMS）, 烟气压力（CEMS）, 烟气温度（CEMS）, 炉膛出口烟气压力 | 10 | 10 | 1733136865
ElasticNet | 4.8616 | 3.1521 | 0.69701 | 0.45191 | 3 | 1 | 1 | 主蒸汽流量计算值, 锅炉天然气进气流量, 锅炉天然气进气温度, 锅炉天然气进气压力, 鼓风机出口温度, 鼓风机出口压力, 鼓风机变频器输出反馈, 鼓风机变频器电流反馈, 冷凝器出口烟气调节阀反馈, SWY大气压, SWY天气温度, SWY空气湿度, SWY湿球温度, 主蒸汽温度（蒸汽集箱出口温度）, 主蒸汽压力（蒸汽集箱出口压力） | 烟气含氧量（CEMS）, NOX浓度, 一氧化碳, 烟气湿度（CEMS）, 烟气压力（CEMS）, 烟气温度（CEMS）, 炉膛出口烟气压力 | 0 | 0.1 | 1733136955
ElasticNet | 5.0356 | 3.3205 | 0.72196 | 0.47606 | 3 | 1 | 1 | 主蒸汽流量计算值, 锅炉天然气进气流量, 锅炉天然气进气温度, 锅炉天然气进气压力, 鼓风机出口温度, 鼓风机出口压力, 鼓风机变频器输出反馈, 鼓风机变频器电流反馈, 冷凝器出口烟气调节阀反馈, SWY大气压, SWY天气温度, SWY空气湿度, SWY湿球温度, 主蒸汽温度（蒸汽集箱出口温度）, 主蒸汽压力（蒸汽集箱出口压力） | 烟气含氧量（CEMS）, NOX浓度, 一氧化碳, 烟气湿度（CEMS）, 烟气压力（CEMS）, 烟气温度（CEMS）, 炉膛出口烟气压力 | 0 | 1 | 1733136967
ElasticNet | 5.5289 | 3.7336 | 0.79267 | 0.53528 | 3 | 1 | 1 | 主蒸汽流量计算值, 锅炉天然气进气流量, 锅炉天然气进气温度, 锅炉天然气进气压力, 鼓风机出口温度, 鼓风机出口压力, 鼓风机变频器输出反馈, 鼓风机变频器电流反馈, 冷凝器出口烟气调节阀反馈, SWY大气压, SWY天气温度, SWY空气湿度, SWY湿球温度, 主蒸汽温度（蒸汽集箱出口温度）, 主蒸汽压力（蒸汽集箱出口压力） | 烟气含氧量（CEMS）, NOX浓度, 一氧化碳, 烟气湿度（CEMS）, 烟气压力（CEMS）, 烟气温度（CEMS）, 炉膛出口烟气压力 | 0 | 10 | 1733136981
ElasticNet | 5.1755 | 3.5041 | 0.74201 | 0.50238 | 3 | 1 | 1 | 主蒸汽流量计算值, 锅炉天然气进气流量, 锅炉天然气进气温度, 锅炉天然气进气压力, 鼓风机出口温度, 鼓风机出口压力, 鼓风机变频器输出反馈, 鼓风机变频器电流反馈, 冷凝器出口烟气调节阀反馈, SWY大气压, SWY天气温度, SWY空气湿度, SWY湿球温度, 主蒸汽温度（蒸汽集箱出口温度）, 主蒸汽压力（蒸汽集箱出口压力） | 烟气含氧量（CEMS）, NOX浓度, 一氧化碳, 烟气湿度（CEMS）, 烟气压力（CEMS）, 烟气温度（CEMS）, 炉膛出口烟气压力 | 0.1 | 0 | 1733136993
ElasticNet | 5.2012 | 3.5271 | 0.74569 | 0.50568 | 3 | 1 | 1 | 主蒸汽流量计算值, 锅炉天然气进气流量, 锅炉天然气进气温度, 锅炉天然气进气压力, 鼓风机出口温度, 鼓风机出口压力, 鼓风机变频器输出反馈, 鼓风机变频器电流反馈, 冷凝器出口烟气调节阀反馈, SWY大气压, SWY天气温度, SWY空气湿度, SWY湿球温度, 主蒸汽温度（蒸汽集箱出口温度）, 主蒸汽压力（蒸汽集箱出口压力） | 烟气含氧量（CEMS）, NOX浓度, 一氧化碳, 烟气湿度（CEMS）, 烟气压力（CEMS）, 烟气温度（CEMS）, 炉膛出口烟气压力 | 0.1 | 0.1 | 1733137008
ElasticNet | 5.3348 | 3.6291 | 0.76485 | 0.5203 | 3 | 1 | 1 | 主蒸汽流量计算值, 锅炉天然气进气流量, 锅炉天然气进气温度, 锅炉天然气进气压力, 鼓风机出口温度, 鼓风机出口压力, 鼓风机变频器输出反馈, 鼓风机变频器电流反馈, 冷凝器出口烟气调节阀反馈, SWY大气压, SWY天气温度, SWY空气湿度, SWY湿球温度, 主蒸汽温度（蒸汽集箱出口温度）, 主蒸汽压力（蒸汽集箱出口压力） | 烟气含氧量（CEMS）, NOX浓度, 一氧化碳, 烟气湿度（CEMS）, 烟气压力（CEMS）, 烟气温度（CEMS）, 炉膛出口烟气压力 | 0.1 | 1 | 1733137022
ElasticNet | 5.7326 | 3.9758 | 0.82188 | 0.57001 | 3 | 1 | 1 | 主蒸汽流量计算值, 锅炉天然气进气流量, 锅炉天然气进气温度, 锅炉天然气进气压力, 鼓风机出口温度, 鼓风机出口压力, 鼓风机变频器输出反馈, 鼓风机变频器电流反馈, 冷凝器出口烟气调节阀反馈, SWY大气压, SWY天气温度, SWY空气湿度, SWY湿球温度, 主蒸汽温度（蒸汽集箱出口温度）, 主蒸汽压力（蒸汽集箱出口压力） | 烟气含氧量（CEMS）, NOX浓度, 一氧化碳, 烟气湿度（CEMS）, 烟气压力（CEMS）, 烟气温度（CEMS）, 炉膛出口烟气压力 | 0.1 | 10 | 1733137037
ElasticNet | 6.4269 | 4.6743 | 0.92141 | 0.67015 | 3 | 1 | 1 | 主蒸汽流量计算值, 锅炉天然气进气流量, 锅炉天然气进气温度, 锅炉天然气进气压力, 鼓风机出口温度, 鼓风机出口压力, 鼓风机变频器输出反馈, 鼓风机变频器电流反馈, 冷凝器出口烟气调节阀反馈, SWY大气压, SWY天气温度, SWY空气湿度, SWY湿球温度, 主蒸汽温度（蒸汽集箱出口温度）, 主蒸汽压力（蒸汽集箱出口压力） | 烟气含氧量（CEMS）, NOX浓度, 一氧化碳, 烟气湿度（CEMS）, 烟气压力（CEMS）, 烟气温度（CEMS）, 炉膛出口烟气压力 | 1 | 0 | 1733137051
ElasticNet | 6.4269 | 4.6743 | 0.92141 | 0.67015 | 3 | 1 | 1 | 主蒸汽流量计算值, 锅炉天然气进气流量, 锅炉天然气进气温度, 锅炉天然气进气压力, 鼓风机出口温度, 鼓风机出口压力, 鼓风机变频器输出反馈, 鼓风机变频器电流反馈, 冷凝器出口烟气调节阀反馈, SWY大气压, SWY天气温度, SWY空气湿度, SWY湿球温度, 主蒸汽温度（蒸汽集箱出口温度）, 主蒸汽压力（蒸汽集箱出口压力） | 烟气含氧量（CEMS）, NOX浓度, 一氧化碳, 烟气湿度（CEMS）, 烟气压力（CEMS）, 烟气温度（CEMS）, 炉膛出口烟气压力 | 1 | 0.1 | 1733137066
ElasticNet | 6.4269 | 4.6743 | 0.92141 | 0.67015 | 3 | 1 | 1 | 主蒸汽流量计算值, 锅炉天然气进气流量, 锅炉天然气进气温度, 锅炉天然气进气压力, 鼓风机出口温度, 鼓风机出口压力, 鼓风机变频器输出反馈, 鼓风机变频器电流反馈, 冷凝器出口烟气调节阀反馈, SWY大气压, SWY天气温度, SWY空气湿度, SWY湿球温度, 主蒸汽温度（蒸汽集箱出口温度）, 主蒸汽压力（蒸汽集箱出口压力） | 烟气含氧量（CEMS）, NOX浓度, 一氧化碳, 烟气湿度（CEMS）, 烟气压力（CEMS）, 烟气温度（CEMS）, 炉膛出口烟气压力 | 1 | 1 | 1733137080
ElasticNet | 6.4269 | 4.6743 | 0.92141 | 0.67015 | 3 | 1 | 1 | 主蒸汽流量计算值, 锅炉天然气进气流量, 锅炉天然气进气温度, 锅炉天然气进气压力, 鼓风机出口温度, 鼓风机出口压力, 鼓风机变频器输出反馈, 鼓风机变频器电流反馈, 冷凝器出口烟气调节阀反馈, SWY大气压, SWY天气温度, SWY空气湿度, SWY湿球温度, 主蒸汽温度（蒸汽集箱出口温度）, 主蒸汽压力（蒸汽集箱出口压力） | 烟气含氧量（CEMS）, NOX浓度, 一氧化碳, 烟气湿度（CEMS）, 烟气压力（CEMS）, 烟气温度（CEMS）, 炉膛出口烟气压力 | 1 | 10 | 1733137095
ElasticNet | 6.4269 | 4.6743 | 0.92141 | 0.67015 | 3 | 1 | 1 | 主蒸汽流量计算值, 锅炉天然气进气流量, 锅炉天然气进气温度, 锅炉天然气进气压力, 鼓风机出口温度, 鼓风机出口压力, 鼓风机变频器输出反馈, 鼓风机变频器电流反馈, 冷凝器出口烟气调节阀反馈, SWY大气压, SWY天气温度, SWY空气湿度, SWY湿球温度, 主蒸汽温度（蒸汽集箱出口温度）, 主蒸汽压力（蒸汽集箱出口压力） | 烟气含氧量（CEMS）, NOX浓度, 一氧化碳, 烟气湿度（CEMS）, 烟气压力（CEMS）, 烟气温度（CEMS）, 炉膛出口烟气压力 | 10 | 0 | 1733137109
ElasticNet | 6.4269 | 4.6743 | 0.92141 | 0.67015 | 3 | 1 | 1 | 主蒸汽流量计算值, 锅炉天然气进气流量, 锅炉天然气进气温度, 锅炉天然气进气压力, 鼓风机出口温度, 鼓风机出口压力, 鼓风机变频器输出反馈, 鼓风机变频器电流反馈, 冷凝器出口烟气调节阀反馈, SWY大气压, SWY天气温度, SWY空气湿度, SWY湿球温度, 主蒸汽温度（蒸汽集箱出口温度）, 主蒸汽压力（蒸汽集箱出口压力） | 烟气含氧量（CEMS）, NOX浓度, 一氧化碳, 烟气湿度（CEMS）, 烟气压力（CEMS）, 烟气温度（CEMS）, 炉膛出口烟气压力 | 10 | 0.1 | 1733137124
ElasticNet | 6.4269 | 4.6743 | 0.92141 | 0.67015 | 3 | 1 | 1 | 主蒸汽流量计算值, 锅炉天然气进气流量, 锅炉天然气进气温度, 锅炉天然气进气压力, 鼓风机出口温度, 鼓风机出口压力, 鼓风机变频器输出反馈, 鼓风机变频器电流反馈, 冷凝器出口烟气调节阀反馈, SWY大气压, SWY天气温度, SWY空气湿度, SWY湿球温度, 主蒸汽温度（蒸汽集箱出口温度）, 主蒸汽压力（蒸汽集箱出口压力） | 烟气含氧量（CEMS）, NOX浓度, 一氧化碳, 烟气湿度（CEMS）, 烟气压力（CEMS）, 烟气温度（CEMS）, 炉膛出口烟气压力 | 10 | 1 | 1733137139
ElasticNet | 6.4269 | 4.6743 | 0.92141 | 0.67015 | 3 | 1 | 1 | 主蒸汽流量计算值, 锅炉天然气进气流量, 锅炉天然气进气温度, 锅炉天然气进气压力, 鼓风机出口温度, 鼓风机出口压力, 鼓风机变频器输出反馈, 鼓风机变频器电流反馈, 冷凝器出口烟气调节阀反馈, SWY大气压, SWY天气温度, SWY空气湿度, SWY湿球温度, 主蒸汽温度（蒸汽集箱出口温度）, 主蒸汽压力（蒸汽集箱出口压力） | 烟气含氧量（CEMS）, NOX浓度, 一氧化碳, 烟气湿度（CEMS）, 烟气压力（CEMS）, 烟气温度（CEMS）, 炉膛出口烟气压力 | 10 | 10 | 1733137154

## 烟气温度（CEMS）
model_name | RMSE | MAE | RMSE_standard | MAE_standard | input_len | output_len | overlap | input variables | output variables | l1_ratio | l2_ratio | time_string
LR | 1.8749 | 1.2751 | 0.68148 | 0.46347 | 1 | 1 | 1 | 主蒸汽流量计算值, 锅炉天然气进气流量, 锅炉天然气进气温度, 锅炉天然气进气压力, 鼓风机出口温度, 鼓风机出口压力, 鼓风机变频器输出反馈, 鼓风机变频器电流反馈, 冷凝器出口烟气调节阀反馈, SWY大气压, SWY天气温度, SWY空气湿度, SWY湿球温度, 主蒸汽温度（蒸汽集箱出口温度）, 主蒸汽压力（蒸汽集箱出口压力） | 烟气含氧量（CEMS）, NOX浓度, 一氧化碳, 烟气湿度（CEMS）, 烟气压力（CEMS）, 烟气温度（CEMS）, 炉膛出口烟气压力 | 10 | 0.1 | 1733135818
LR | 1.8559 | 1.2761 | 0.67458 | 0.46382 | 2 | 1 | 1 | 主蒸汽流量计算值, 锅炉天然气进气流量, 锅炉天然气进气温度, 锅炉天然气进气压力, 鼓风机出口温度, 鼓风机出口压力, 鼓风机变频器输出反馈, 鼓风机变频器电流反馈, 冷凝器出口烟气调节阀反馈, SWY大气压, SWY天气温度, SWY空气湿度, SWY湿球温度, 主蒸汽温度（蒸汽集箱出口温度）, 主蒸汽压力（蒸汽集箱出口压力） | 烟气含氧量（CEMS）, NOX浓度, 一氧化碳, 烟气湿度（CEMS）, 烟气压力（CEMS）, 烟气温度（CEMS）, 炉膛出口烟气压力 | 10 | 0.1 | 1733135829
LR | 1.8703 | 1.2772 | 0.67982 | 0.46424 | 3 | 1 | 1 | 主蒸汽流量计算值, 锅炉天然气进气流量, 锅炉天然气进气温度, 锅炉天然气进气压力, 鼓风机出口温度, 鼓风机出口压力, 鼓风机变频器输出反馈, 鼓风机变频器电流反馈, 冷凝器出口烟气调节阀反馈, SWY大气压, SWY天气温度, SWY空气湿度, SWY湿球温度, 主蒸汽温度（蒸汽集箱出口温度）, 主蒸汽压力（蒸汽集箱出口压力） | 烟气含氧量（CEMS）, NOX浓度, 一氧化碳, 烟气湿度（CEMS）, 烟气压力（CEMS）, 烟气温度（CEMS）, 炉膛出口烟气压力 | 10 | 0.1 | 1733135840
LR | 1.883 | 1.2912 | 0.68442 | 0.46931 | 4 | 1 | 1 | 主蒸汽流量计算值, 锅炉天然气进气流量, 锅炉天然气进气温度, 锅炉天然气进气压力, 鼓风机出口温度, 鼓风机出口压力, 鼓风机变频器输出反馈, 鼓风机变频器电流反馈, 冷凝器出口烟气调节阀反馈, SWY大气压, SWY天气温度, SWY空气湿度, SWY湿球温度, 主蒸汽温度（蒸汽集箱出口温度）, 主蒸汽压力（蒸汽集箱出口压力） | 烟气含氧量（CEMS）, NOX浓度, 一氧化碳, 烟气湿度（CEMS）, 烟气压力（CEMS）, 烟气温度（CEMS）, 炉膛出口烟气压力 | 10 | 0.1 | 1733135854
LR | 1.9031 | 1.3063 | 0.69172 | 0.47482 | 5 | 1 | 1 | 主蒸汽流量计算值, 锅炉天然气进气流量, 锅炉天然气进气温度, 锅炉天然气进气压力, 鼓风机出口温度, 鼓风机出口压力, 鼓风机变频器输出反馈, 鼓风机变频器电流反馈, 冷凝器出口烟气调节阀反馈, SWY大气压, SWY天气温度, SWY空气湿度, SWY湿球温度, 主蒸汽温度（蒸汽集箱出口温度）, 主蒸汽压力（蒸汽集箱出口压力） | 烟气含氧量（CEMS）, NOX浓度, 一氧化碳, 烟气湿度（CEMS）, 烟气压力（CEMS）, 烟气温度（CEMS）, 炉膛出口烟气压力 | 10 | 0.1 | 1733135868
LR | 1.9289 | 1.3208 | 0.70109 | 0.48008 | 6 | 1 | 1 | 主蒸汽流量计算值, 锅炉天然气进气流量, 锅炉天然气进气温度, 锅炉天然气进气压力, 鼓风机出口温度, 鼓风机出口压力, 鼓风机变频器输出反馈, 鼓风机变频器电流反馈, 冷凝器出口烟气调节阀反馈, SWY大气压, SWY天气温度, SWY空气湿度, SWY湿球温度, 主蒸汽温度（蒸汽集箱出口温度）, 主蒸汽压力（蒸汽集箱出口压力） | 烟气含氧量（CEMS）, NOX浓度, 一氧化碳, 烟气湿度（CEMS）, 烟气压力（CEMS）, 烟气温度（CEMS）, 炉膛出口烟气压力 | 10 | 0.1 | 1733135883
LR | 2.0043 | 1.383 | 0.72849 | 0.50268 | 7 | 1 | 1 | 主蒸汽流量计算值, 锅炉天然气进气流量, 锅炉天然气进气温度, 锅炉天然气进气压力, 鼓风机出口温度, 鼓风机出口压力, 鼓风机变频器输出反馈, 鼓风机变频器电流反馈, 冷凝器出口烟气调节阀反馈, SWY大气压, SWY天气温度, SWY空气湿度, SWY湿球温度, 主蒸汽温度（蒸汽集箱出口温度）, 主蒸汽压力（蒸汽集箱出口压力） | 烟气含氧量（CEMS）, NOX浓度, 一氧化碳, 烟气湿度（CEMS）, 烟气压力（CEMS）, 烟气温度（CEMS）, 炉膛出口烟气压力 | 10 | 0.1 | 1733135893
LR | 2.0944 | 1.4501 | 0.76126 | 0.52707 | 8 | 1 | 1 | 主蒸汽流量计算值, 锅炉天然气进气流量, 锅炉天然气进气温度, 锅炉天然气进气压力, 鼓风机出口温度, 鼓风机出口压力, 鼓风机变频器输出反馈, 鼓风机变频器电流反馈, 冷凝器出口烟气调节阀反馈, SWY大气压, SWY天气温度, SWY空气湿度, SWY湿球温度, 主蒸汽温度（蒸汽集箱出口温度）, 主蒸汽压力（蒸汽集箱出口压力） | 烟气含氧量（CEMS）, NOX浓度, 一氧化碳, 烟气湿度（CEMS）, 烟气压力（CEMS）, 烟气温度（CEMS）, 炉膛出口烟气压力 | 10 | 0.1 | 1733135904
LR | 2.165 | 1.5052 | 0.78692 | 0.54709 | 9 | 1 | 1 | 主蒸汽流量计算值, 锅炉天然气进气流量, 锅炉天然气进气温度, 锅炉天然气进气压力, 鼓风机出口温度, 鼓风机出口压力, 鼓风机变频器输出反馈, 鼓风机变频器电流反馈, 冷凝器出口烟气调节阀反馈, SWY大气压, SWY天气温度, SWY空气湿度, SWY湿球温度, 主蒸汽温度（蒸汽集箱出口温度）, 主蒸汽压力（蒸汽集箱出口压力） | 烟气含氧量（CEMS）, NOX浓度, 一氧化碳, 烟气湿度（CEMS）, 烟气压力（CEMS）, 烟气温度（CEMS）, 炉膛出口烟气压力 | 10 | 0.1 | 1733135915
LR | 2.2261 | 1.5641 | 0.80914 | 0.56851 | 10 | 1 | 1 | 主蒸汽流量计算值, 锅炉天然气进气流量, 锅炉天然气进气温度, 锅炉天然气进气压力, 鼓风机出口温度, 鼓风机出口压力, 鼓风机变频器输出反馈, 鼓风机变频器电流反馈, 冷凝器出口烟气调节阀反馈, SWY大气压, SWY天气温度, SWY空气湿度, SWY湿球温度, 主蒸汽温度（蒸汽集箱出口温度）, 主蒸汽压力（蒸汽集箱出口压力） | 烟气含氧量（CEMS）, NOX浓度, 一氧化碳, 烟气湿度（CEMS）, 烟气压力（CEMS）, 烟气温度（CEMS）, 炉膛出口烟气压力 | 10 | 0.1 | 1733135926
ElasticNet | 1.8744 | 1.2492 | 0.68129 | 0.45407 | 1 | 1 | 1 | 主蒸汽流量计算值, 锅炉天然气进气流量, 锅炉天然气进气温度, 锅炉天然气进气压力, 鼓风机出口温度, 鼓风机出口压力, 鼓风机变频器输出反馈, 鼓风机变频器电流反馈, 冷凝器出口烟气调节阀反馈, SWY大气压, SWY天气温度, SWY空气湿度, SWY湿球温度, 主蒸汽温度（蒸汽集箱出口温度）, 主蒸汽压力（蒸汽集箱出口压力） | 烟气含氧量（CEMS）, NOX浓度, 一氧化碳, 烟气湿度（CEMS）, 烟气压力（CEMS）, 烟气温度（CEMS）, 炉膛出口烟气压力 | 0 | 0.1 | 1733136710
ElasticNet | 1.9528 | 1.3056 | 0.70979 | 0.47454 | 1 | 1 | 1 | 主蒸汽流量计算值, 锅炉天然气进气流量, 锅炉天然气进气温度, 锅炉天然气进气压力, 鼓风机出口温度, 鼓风机出口压力, 鼓风机变频器输出反馈, 鼓风机变频器电流反馈, 冷凝器出口烟气调节阀反馈, SWY大气压, SWY天气温度, SWY空气湿度, SWY湿球温度, 主蒸汽温度（蒸汽集箱出口温度）, 主蒸汽压力（蒸汽集箱出口压力） | 烟气含氧量（CEMS）, NOX浓度, 一氧化碳, 烟气湿度（CEMS）, 烟气压力（CEMS）, 烟气温度（CEMS）, 炉膛出口烟气压力 | 0 | 1 | 1733136722
ElasticNet | 2.3204 | 1.695 | 0.84341 | 0.6161 | 1 | 1 | 1 | 主蒸汽流量计算值, 锅炉天然气进气流量, 锅炉天然气进气温度, 锅炉天然气进气压力, 鼓风机出口温度, 鼓风机出口压力, 鼓风机变频器输出反馈, 鼓风机变频器电流反馈, 冷凝器出口烟气调节阀反馈, SWY大气压, SWY天气温度, SWY空气湿度, SWY湿球温度, 主蒸汽温度（蒸汽集箱出口温度）, 主蒸汽压力（蒸汽集箱出口压力） | 烟气含氧量（CEMS）, NOX浓度, 一氧化碳, 烟气湿度（CEMS）, 烟气压力（CEMS）, 烟气温度（CEMS）, 炉膛出口烟气压力 | 0 | 10 | 1733136733
ElasticNet | 1.9717 | 1.346 | 0.71666 | 0.48924 | 1 | 1 | 1 | 主蒸汽流量计算值, 锅炉天然气进气流量, 锅炉天然气进气温度, 锅炉天然气进气压力, 鼓风机出口温度, 鼓风机出口压力, 鼓风机变频器输出反馈, 鼓风机变频器电流反馈, 冷凝器出口烟气调节阀反馈, SWY大气压, SWY天气温度, SWY空气湿度, SWY湿球温度, 主蒸汽温度（蒸汽集箱出口温度）, 主蒸汽压力（蒸汽集箱出口压力） | 烟气含氧量（CEMS）, NOX浓度, 一氧化碳, 烟气湿度（CEMS）, 烟气压力（CEMS）, 烟气温度（CEMS）, 炉膛出口烟气压力 | 0.1 | 0 | 1733136744
ElasticNet | 1.9829 | 1.354 | 0.72072 | 0.49215 | 1 | 1 | 1 | 主蒸汽流量计算值, 锅炉天然气进气流量, 锅炉天然气进气温度, 锅炉天然气进气压力, 鼓风机出口温度, 鼓风机出口压力, 鼓风机变频器输出反馈, 鼓风机变频器电流反馈, 冷凝器出口烟气调节阀反馈, SWY大气压, SWY天气温度, SWY空气湿度, SWY湿球温度, 主蒸汽温度（蒸汽集箱出口温度）, 主蒸汽压力（蒸汽集箱出口压力） | 烟气含氧量（CEMS）, NOX浓度, 一氧化碳, 烟气湿度（CEMS）, 烟气压力（CEMS）, 烟气温度（CEMS）, 炉膛出口烟气压力 | 0.1 | 0.1 | 1733136755
ElasticNet | 2.0658 | 1.4214 | 0.75088 | 0.51666 | 1 | 1 | 1 | 主蒸汽流量计算值, 锅炉天然气进气流量, 锅炉天然气进气温度, 锅炉天然气进气压力, 鼓风机出口温度, 鼓风机出口压力, 鼓风机变频器输出反馈, 鼓风机变频器电流反馈, 冷凝器出口烟气调节阀反馈, SWY大气压, SWY天气温度, SWY空气湿度, SWY湿球温度, 主蒸汽温度（蒸汽集箱出口温度）, 主蒸汽压力（蒸汽集箱出口压力） | 烟气含氧量（CEMS）, NOX浓度, 一氧化碳, 烟气湿度（CEMS）, 烟气压力（CEMS）, 烟气温度（CEMS）, 炉膛出口烟气压力 | 0.1 | 1 | 1733136766
ElasticNet | 2.3903 | 1.7753 | 0.86882 | 0.64526 | 1 | 1 | 1 | 主蒸汽流量计算值, 锅炉天然气进气流量, 锅炉天然气进气温度, 锅炉天然气进气压力, 鼓风机出口温度, 鼓风机出口压力, 鼓风机变频器输出反馈, 鼓风机变频器电流反馈, 冷凝器出口烟气调节阀反馈, SWY大气压, SWY天气温度, SWY空气湿度, SWY湿球温度, 主蒸汽温度（蒸汽集箱出口温度）, 主蒸汽压力（蒸汽集箱出口压力） | 烟气含氧量（CEMS）, NOX浓度, 一氧化碳, 烟气湿度（CEMS）, 烟气压力（CEMS）, 烟气温度（CEMS）, 炉膛出口烟气压力 | 0.1 | 10 | 1733136776
ElasticNet | 2.6742 | 2.0391 | 0.97199 | 0.74115 | 1 | 1 | 1 | 主蒸汽流量计算值, 锅炉天然气进气流量, 锅炉天然气进气温度, 锅炉天然气进气压力, 鼓风机出口温度, 鼓风机出口压力, 鼓风机变频器输出反馈, 鼓风机变频器电流反馈, 冷凝器出口烟气调节阀反馈, SWY大气压, SWY天气温度, SWY空气湿度, SWY湿球温度, 主蒸汽温度（蒸汽集箱出口温度）, 主蒸汽压力（蒸汽集箱出口压力） | 烟气含氧量（CEMS）, NOX浓度, 一氧化碳, 烟气湿度（CEMS）, 烟气压力（CEMS）, 烟气温度（CEMS）, 炉膛出口烟气压力 | 1 | 0 | 1733136787
ElasticNet | 2.6742 | 2.0391 | 0.97199 | 0.74115 | 1 | 1 | 1 | 主蒸汽流量计算值, 锅炉天然气进气流量, 锅炉天然气进气温度, 锅炉天然气进气压力, 鼓风机出口温度, 鼓风机出口压力, 鼓风机变频器输出反馈, 鼓风机变频器电流反馈, 冷凝器出口烟气调节阀反馈, SWY大气压, SWY天气温度, SWY空气湿度, SWY湿球温度, 主蒸汽温度（蒸汽集箱出口温度）, 主蒸汽压力（蒸汽集箱出口压力） | 烟气含氧量（CEMS）, NOX浓度, 一氧化碳, 烟气湿度（CEMS）, 烟气压力（CEMS）, 烟气温度（CEMS）, 炉膛出口烟气压力 | 1 | 0.1 | 1733136798
ElasticNet | 2.6742 | 2.0391 | 0.97199 | 0.74115 | 1 | 1 | 1 | 主蒸汽流量计算值, 锅炉天然气进气流量, 锅炉天然气进气温度, 锅炉天然气进气压力, 鼓风机出口温度, 鼓风机出口压力, 鼓风机变频器输出反馈, 鼓风机变频器电流反馈, 冷凝器出口烟气调节阀反馈, SWY大气压, SWY天气温度, SWY空气湿度, SWY湿球温度, 主蒸汽温度（蒸汽集箱出口温度）, 主蒸汽压力（蒸汽集箱出口压力） | 烟气含氧量（CEMS）, NOX浓度, 一氧化碳, 烟气湿度（CEMS）, 烟气压力（CEMS）, 烟气温度（CEMS）, 炉膛出口烟气压力 | 1 | 1 | 1733136809
ElasticNet | 2.6742 | 2.0391 | 0.97199 | 0.74115 | 1 | 1 | 1 | 主蒸汽流量计算值, 锅炉天然气进气流量, 锅炉天然气进气温度, 锅炉天然气进气压力, 鼓风机出口温度, 鼓风机出口压力, 鼓风机变频器输出反馈, 鼓风机变频器电流反馈, 冷凝器出口烟气调节阀反馈, SWY大气压, SWY天气温度, SWY空气湿度, SWY湿球温度, 主蒸汽温度（蒸汽集箱出口温度）, 主蒸汽压力（蒸汽集箱出口压力） | 烟气含氧量（CEMS）, NOX浓度, 一氧化碳, 烟气湿度（CEMS）, 烟气压力（CEMS）, 烟气温度（CEMS）, 炉膛出口烟气压力 | 1 | 10 | 1733136820
ElasticNet | 2.6742 | 2.0391 | 0.97199 | 0.74115 | 1 | 1 | 1 | 主蒸汽流量计算值, 锅炉天然气进气流量, 锅炉天然气进气温度, 锅炉天然气进气压力, 鼓风机出口温度, 鼓风机出口压力, 鼓风机变频器输出反馈, 鼓风机变频器电流反馈, 冷凝器出口烟气调节阀反馈, SWY大气压, SWY天气温度, SWY空气湿度, SWY湿球温度, 主蒸汽温度（蒸汽集箱出口温度）, 主蒸汽压力（蒸汽集箱出口压力） | 烟气含氧量（CEMS）, NOX浓度, 一氧化碳, 烟气湿度（CEMS）, 烟气压力（CEMS）, 烟气温度（CEMS）, 炉膛出口烟气压力 | 10 | 0 | 1733136832
ElasticNet | 2.6742 | 2.0391 | 0.97199 | 0.74115 | 1 | 1 | 1 | 主蒸汽流量计算值, 锅炉天然气进气流量, 锅炉天然气进气温度, 锅炉天然气进气压力, 鼓风机出口温度, 鼓风机出口压力, 鼓风机变频器输出反馈, 鼓风机变频器电流反馈, 冷凝器出口烟气调节阀反馈, SWY大气压, SWY天气温度, SWY空气湿度, SWY湿球温度, 主蒸汽温度（蒸汽集箱出口温度）, 主蒸汽压力（蒸汽集箱出口压力） | 烟气含氧量（CEMS）, NOX浓度, 一氧化碳, 烟气湿度（CEMS）, 烟气压力（CEMS）, 烟气温度（CEMS）, 炉膛出口烟气压力 | 10 | 0.1 | 1733136843
ElasticNet | 2.6742 | 2.0391 | 0.97199 | 0.74115 | 1 | 1 | 1 | 主蒸汽流量计算值, 锅炉天然气进气流量, 锅炉天然气进气温度, 锅炉天然气进气压力, 鼓风机出口温度, 鼓风机出口压力, 鼓风机变频器输出反馈, 鼓风机变频器电流反馈, 冷凝器出口烟气调节阀反馈, SWY大气压, SWY天气温度, SWY空气湿度, SWY湿球温度, 主蒸汽温度（蒸汽集箱出口温度）, 主蒸汽压力（蒸汽集箱出口压力） | 烟气含氧量（CEMS）, NOX浓度, 一氧化碳, 烟气湿度（CEMS）, 烟气压力（CEMS）, 烟气温度（CEMS）, 炉膛出口烟气压力 | 10 | 1 | 1733136854
ElasticNet | 2.6742 | 2.0391 | 0.97199 | 0.74115 | 1 | 1 | 1 | 主蒸汽流量计算值, 锅炉天然气进气流量, 锅炉天然气进气温度, 锅炉天然气进气压力, 鼓风机出口温度, 鼓风机出口压力, 鼓风机变频器输出反馈, 鼓风机变频器电流反馈, 冷凝器出口烟气调节阀反馈, SWY大气压, SWY天气温度, SWY空气湿度, SWY湿球温度, 主蒸汽温度（蒸汽集箱出口温度）, 主蒸汽压力（蒸汽集箱出口压力） | 烟气含氧量（CEMS）, NOX浓度, 一氧化碳, 烟气湿度（CEMS）, 烟气压力（CEMS）, 烟气温度（CEMS）, 炉膛出口烟气压力 | 10 | 10 | 1733136865
ElasticNet | 1.8151 | 1.1911 | 0.65975 | 0.43292 | 3 | 1 | 1 | 主蒸汽流量计算值, 锅炉天然气进气流量, 锅炉天然气进气温度, 锅炉天然气进气压力, 鼓风机出口温度, 鼓风机出口压力, 鼓风机变频器输出反馈, 鼓风机变频器电流反馈, 冷凝器出口烟气调节阀反馈, SWY大气压, SWY天气温度, SWY空气湿度, SWY湿球温度, 主蒸汽温度（蒸汽集箱出口温度）, 主蒸汽压力（蒸汽集箱出口压力） | 烟气含氧量（CEMS）, NOX浓度, 一氧化碳, 烟气湿度（CEMS）, 烟气压力（CEMS）, 烟气温度（CEMS）, 炉膛出口烟气压力 | 0 | 0.1 | 1733136955
ElasticNet | 1.885 | 1.2574 | 0.68515 | 0.45705 | 3 | 1 | 1 | 主蒸汽流量计算值, 锅炉天然气进气流量, 锅炉天然气进气温度, 锅炉天然气进气压力, 鼓风机出口温度, 鼓风机出口压力, 鼓风机变频器输出反馈, 鼓风机变频器电流反馈, 冷凝器出口烟气调节阀反馈, SWY大气压, SWY天气温度, SWY空气湿度, SWY湿球温度, 主蒸汽温度（蒸汽集箱出口温度）, 主蒸汽压力（蒸汽集箱出口压力） | 烟气含氧量（CEMS）, NOX浓度, 一氧化碳, 烟气湿度（CEMS）, 烟气压力（CEMS）, 烟气温度（CEMS）, 炉膛出口烟气压力 | 0 | 1 | 1733136967
ElasticNet | 2.1083 | 1.4499 | 0.76632 | 0.52702 | 3 | 1 | 1 | 主蒸汽流量计算值, 锅炉天然气进气流量, 锅炉天然气进气温度, 锅炉天然气进气压力, 鼓风机出口温度, 鼓风机出口压力, 鼓风机变频器输出反馈, 鼓风机变频器电流反馈, 冷凝器出口烟气调节阀反馈, SWY大气压, SWY天气温度, SWY空气湿度, SWY湿球温度, 主蒸汽温度（蒸汽集箱出口温度）, 主蒸汽压力（蒸汽集箱出口压力） | 烟气含氧量（CEMS）, NOX浓度, 一氧化碳, 烟气湿度（CEMS）, 烟气压力（CEMS）, 烟气温度（CEMS）, 炉膛出口烟气压力 | 0 | 10 | 1733136981
ElasticNet | 1.9418 | 1.3211 | 0.70578 | 0.48018 | 3 | 1 | 1 | 主蒸汽流量计算值, 锅炉天然气进气流量, 锅炉天然气进气温度, 锅炉天然气进气压力, 鼓风机出口温度, 鼓风机出口压力, 鼓风机变频器输出反馈, 鼓风机变频器电流反馈, 冷凝器出口烟气调节阀反馈, SWY大气压, SWY天气温度, SWY空气湿度, SWY湿球温度, 主蒸汽温度（蒸汽集箱出口温度）, 主蒸汽压力（蒸汽集箱出口压力） | 烟气含氧量（CEMS）, NOX浓度, 一氧化碳, 烟气湿度（CEMS）, 烟气压力（CEMS）, 烟气温度（CEMS）, 炉膛出口烟气压力 | 0.1 | 0 | 1733136993
ElasticNet | 1.9514 | 1.3296 | 0.70928 | 0.48326 | 3 | 1 | 1 | 主蒸汽流量计算值, 锅炉天然气进气流量, 锅炉天然气进气温度, 锅炉天然气进气压力, 鼓风机出口温度, 鼓风机出口压力, 鼓风机变频器输出反馈, 鼓风机变频器电流反馈, 冷凝器出口烟气调节阀反馈, SWY大气压, SWY天气温度, SWY空气湿度, SWY湿球温度, 主蒸汽温度（蒸汽集箱出口温度）, 主蒸汽压力（蒸汽集箱出口压力） | 烟气含氧量（CEMS）, NOX浓度, 一氧化碳, 烟气湿度（CEMS）, 烟气压力（CEMS）, 烟气温度（CEMS）, 炉膛出口烟气压力 | 0.1 | 0.1 | 1733137008
ElasticNet | 2.0029 | 1.3704 | 0.72802 | 0.4981 | 3 | 1 | 1 | 主蒸汽流量计算值, 锅炉天然气进气流量, 锅炉天然气进气温度, 锅炉天然气进气压力, 鼓风机出口温度, 鼓风机出口压力, 鼓风机变频器输出反馈, 鼓风机变频器电流反馈, 冷凝器出口烟气调节阀反馈, SWY大气压, SWY天气温度, SWY空气湿度, SWY湿球温度, 主蒸汽温度（蒸汽集箱出口温度）, 主蒸汽压力（蒸汽集箱出口压力） | 烟气含氧量（CEMS）, NOX浓度, 一氧化碳, 烟气湿度（CEMS）, 烟气压力（CEMS）, 烟气温度（CEMS）, 炉膛出口烟气压力 | 0.1 | 1 | 1733137022
ElasticNet | 2.2076 | 1.5748 | 0.80241 | 0.57239 | 3 | 1 | 1 | 主蒸汽流量计算值, 锅炉天然气进气流量, 锅炉天然气进气温度, 锅炉天然气进气压力, 鼓风机出口温度, 鼓风机出口压力, 鼓风机变频器输出反馈, 鼓风机变频器电流反馈, 冷凝器出口烟气调节阀反馈, SWY大气压, SWY天气温度, SWY空气湿度, SWY湿球温度, 主蒸汽温度（蒸汽集箱出口温度）, 主蒸汽压力（蒸汽集箱出口压力） | 烟气含氧量（CEMS）, NOX浓度, 一氧化碳, 烟气湿度（CEMS）, 烟气压力（CEMS）, 烟气温度（CEMS）, 炉膛出口烟气压力 | 0.1 | 10 | 1733137037
ElasticNet | 2.6744 | 2.0391 | 0.97206 | 0.74118 | 3 | 1 | 1 | 主蒸汽流量计算值, 锅炉天然气进气流量, 锅炉天然气进气温度, 锅炉天然气进气压力, 鼓风机出口温度, 鼓风机出口压力, 鼓风机变频器输出反馈, 鼓风机变频器电流反馈, 冷凝器出口烟气调节阀反馈, SWY大气压, SWY天气温度, SWY空气湿度, SWY湿球温度, 主蒸汽温度（蒸汽集箱出口温度）, 主蒸汽压力（蒸汽集箱出口压力） | 烟气含氧量（CEMS）, NOX浓度, 一氧化碳, 烟气湿度（CEMS）, 烟气压力（CEMS）, 烟气温度（CEMS）, 炉膛出口烟气压力 | 1 | 0 | 1733137051
ElasticNet | 2.6744 | 2.0391 | 0.97206 | 0.74118 | 3 | 1 | 1 | 主蒸汽流量计算值, 锅炉天然气进气流量, 锅炉天然气进气温度, 锅炉天然气进气压力, 鼓风机出口温度, 鼓风机出口压力, 鼓风机变频器输出反馈, 鼓风机变频器电流反馈, 冷凝器出口烟气调节阀反馈, SWY大气压, SWY天气温度, SWY空气湿度, SWY湿球温度, 主蒸汽温度（蒸汽集箱出口温度）, 主蒸汽压力（蒸汽集箱出口压力） | 烟气含氧量（CEMS）, NOX浓度, 一氧化碳, 烟气湿度（CEMS）, 烟气压力（CEMS）, 烟气温度（CEMS）, 炉膛出口烟气压力 | 1 | 0.1 | 1733137066
ElasticNet | 2.6744 | 2.0391 | 0.97206 | 0.74118 | 3 | 1 | 1 | 主蒸汽流量计算值, 锅炉天然气进气流量, 锅炉天然气进气温度, 锅炉天然气进气压力, 鼓风机出口温度, 鼓风机出口压力, 鼓风机变频器输出反馈, 鼓风机变频器电流反馈, 冷凝器出口烟气调节阀反馈, SWY大气压, SWY天气温度, SWY空气湿度, SWY湿球温度, 主蒸汽温度（蒸汽集箱出口温度）, 主蒸汽压力（蒸汽集箱出口压力） | 烟气含氧量（CEMS）, NOX浓度, 一氧化碳, 烟气湿度（CEMS）, 烟气压力（CEMS）, 烟气温度（CEMS）, 炉膛出口烟气压力 | 1 | 1 | 1733137080
ElasticNet | 2.6744 | 2.0391 | 0.97206 | 0.74118 | 3 | 1 | 1 | 主蒸汽流量计算值, 锅炉天然气进气流量, 锅炉天然气进气温度, 锅炉天然气进气压力, 鼓风机出口温度, 鼓风机出口压力, 鼓风机变频器输出反馈, 鼓风机变频器电流反馈, 冷凝器出口烟气调节阀反馈, SWY大气压, SWY天气温度, SWY空气湿度, SWY湿球温度, 主蒸汽温度（蒸汽集箱出口温度）, 主蒸汽压力（蒸汽集箱出口压力） | 烟气含氧量（CEMS）, NOX浓度, 一氧化碳, 烟气湿度（CEMS）, 烟气压力（CEMS）, 烟气温度（CEMS）, 炉膛出口烟气压力 | 1 | 10 | 1733137095
ElasticNet | 2.6744 | 2.0391 | 0.97206 | 0.74118 | 3 | 1 | 1 | 主蒸汽流量计算值, 锅炉天然气进气流量, 锅炉天然气进气温度, 锅炉天然气进气压力, 鼓风机出口温度, 鼓风机出口压力, 鼓风机变频器输出反馈, 鼓风机变频器电流反馈, 冷凝器出口烟气调节阀反馈, SWY大气压, SWY天气温度, SWY空气湿度, SWY湿球温度, 主蒸汽温度（蒸汽集箱出口温度）, 主蒸汽压力（蒸汽集箱出口压力） | 烟气含氧量（CEMS）, NOX浓度, 一氧化碳, 烟气湿度（CEMS）, 烟气压力（CEMS）, 烟气温度（CEMS）, 炉膛出口烟气压力 | 10 | 0 | 1733137109
ElasticNet | 2.6744 | 2.0391 | 0.97206 | 0.74118 | 3 | 1 | 1 | 主蒸汽流量计算值, 锅炉天然气进气流量, 锅炉天然气进气温度, 锅炉天然气进气压力, 鼓风机出口温度, 鼓风机出口压力, 鼓风机变频器输出反馈, 鼓风机变频器电流反馈, 冷凝器出口烟气调节阀反馈, SWY大气压, SWY天气温度, SWY空气湿度, SWY湿球温度, 主蒸汽温度（蒸汽集箱出口温度）, 主蒸汽压力（蒸汽集箱出口压力） | 烟气含氧量（CEMS）, NOX浓度, 一氧化碳, 烟气湿度（CEMS）, 烟气压力（CEMS）, 烟气温度（CEMS）, 炉膛出口烟气压力 | 10 | 0.1 | 1733137124
ElasticNet | 2.6744 | 2.0391 | 0.97206 | 0.74118 | 3 | 1 | 1 | 主蒸汽流量计算值, 锅炉天然气进气流量, 锅炉天然气进气温度, 锅炉天然气进气压力, 鼓风机出口温度, 鼓风机出口压力, 鼓风机变频器输出反馈, 鼓风机变频器电流反馈, 冷凝器出口烟气调节阀反馈, SWY大气压, SWY天气温度, SWY空气湿度, SWY湿球温度, 主蒸汽温度（蒸汽集箱出口温度）, 主蒸汽压力（蒸汽集箱出口压力） | 烟气含氧量（CEMS）, NOX浓度, 一氧化碳, 烟气湿度（CEMS）, 烟气压力（CEMS）, 烟气温度（CEMS）, 炉膛出口烟气压力 | 10 | 1 | 1733137139
ElasticNet | 2.6744 | 2.0391 | 0.97206 | 0.74118 | 3 | 1 | 1 | 主蒸汽流量计算值, 锅炉天然气进气流量, 锅炉天然气进气温度, 锅炉天然气进气压力, 鼓风机出口温度, 鼓风机出口压力, 鼓风机变频器输出反馈, 鼓风机变频器电流反馈, 冷凝器出口烟气调节阀反馈, SWY大气压, SWY天气温度, SWY空气湿度, SWY湿球温度, 主蒸汽温度（蒸汽集箱出口温度）, 主蒸汽压力（蒸汽集箱出口压力） | 烟气含氧量（CEMS）, NOX浓度, 一氧化碳, 烟气湿度（CEMS）, 烟气压力（CEMS）, 烟气温度（CEMS）, 炉膛出口烟气压力 | 10 | 10 | 1733137154

## 炉膛出口烟气压力
model_name | RMSE | MAE | RMSE_standard | MAE_standard | input_len | output_len | overlap | input variables | output variables | l1_ratio | l2_ratio | time_string
LR | 0.48308 | 0.32214 | 0.63986 | 0.4267 | 1 | 1 | 1 | 主蒸汽流量计算值, 锅炉天然气进气流量, 锅炉天然气进气温度, 锅炉天然气进气压力, 鼓风机出口温度, 鼓风机出口压力, 鼓风机变频器输出反馈, 鼓风机变频器电流反馈, 冷凝器出口烟气调节阀反馈, SWY大气压, SWY天气温度, SWY空气湿度, SWY湿球温度, 主蒸汽温度（蒸汽集箱出口温度）, 主蒸汽压力（蒸汽集箱出口压力） | 烟气含氧量（CEMS）, NOX浓度, 一氧化碳, 烟气湿度（CEMS）, 烟气压力（CEMS）, 烟气温度（CEMS）, 炉膛出口烟气压力 | 10 | 0.1 | 1733135818
LR | 0.47756 | 0.32168 | 0.63255 | 0.42609 | 2 | 1 | 1 | 主蒸汽流量计算值, 锅炉天然气进气流量, 锅炉天然气进气温度, 锅炉天然气进气压力, 鼓风机出口温度, 鼓风机出口压力, 鼓风机变频器输出反馈, 鼓风机变频器电流反馈, 冷凝器出口烟气调节阀反馈, SWY大气压, SWY天气温度, SWY空气湿度, SWY湿球温度, 主蒸汽温度（蒸汽集箱出口温度）, 主蒸汽压力（蒸汽集箱出口压力） | 烟气含氧量（CEMS）, NOX浓度, 一氧化碳, 烟气湿度（CEMS）, 烟气压力（CEMS）, 烟气温度（CEMS）, 炉膛出口烟气压力 | 10 | 0.1 | 1733135829
LR | 0.48161 | 0.32296 | 0.63792 | 0.42778 | 3 | 1 | 1 | 主蒸汽流量计算值, 锅炉天然气进气流量, 锅炉天然气进气温度, 锅炉天然气进气压力, 鼓风机出口温度, 鼓风机出口压力, 鼓风机变频器输出反馈, 鼓风机变频器电流反馈, 冷凝器出口烟气调节阀反馈, SWY大气压, SWY天气温度, SWY空气湿度, SWY湿球温度, 主蒸汽温度（蒸汽集箱出口温度）, 主蒸汽压力（蒸汽集箱出口压力） | 烟气含氧量（CEMS）, NOX浓度, 一氧化碳, 烟气湿度（CEMS）, 烟气压力（CEMS）, 烟气温度（CEMS）, 炉膛出口烟气压力 | 10 | 0.1 | 1733135840
LR | 0.48501 | 0.32668 | 0.64242 | 0.43271 | 4 | 1 | 1 | 主蒸汽流量计算值, 锅炉天然气进气流量, 锅炉天然气进气温度, 锅炉天然气进气压力, 鼓风机出口温度, 鼓风机出口压力, 鼓风机变频器输出反馈, 鼓风机变频器电流反馈, 冷凝器出口烟气调节阀反馈, SWY大气压, SWY天气温度, SWY空气湿度, SWY湿球温度, 主蒸汽温度（蒸汽集箱出口温度）, 主蒸汽压力（蒸汽集箱出口压力） | 烟气含氧量（CEMS）, NOX浓度, 一氧化碳, 烟气湿度（CEMS）, 烟气压力（CEMS）, 烟气温度（CEMS）, 炉膛出口烟气压力 | 10 | 0.1 | 1733135854
LR | 0.49043 | 0.33055 | 0.6496 | 0.43783 | 5 | 1 | 1 | 主蒸汽流量计算值, 锅炉天然气进气流量, 锅炉天然气进气温度, 锅炉天然气进气压力, 鼓风机出口温度, 鼓风机出口压力, 鼓风机变频器输出反馈, 鼓风机变频器电流反馈, 冷凝器出口烟气调节阀反馈, SWY大气压, SWY天气温度, SWY空气湿度, SWY湿球温度, 主蒸汽温度（蒸汽集箱出口温度）, 主蒸汽压力（蒸汽集箱出口压力） | 烟气含氧量（CEMS）, NOX浓度, 一氧化碳, 烟气湿度（CEMS）, 烟气压力（CEMS）, 烟气温度（CEMS）, 炉膛出口烟气压力 | 10 | 0.1 | 1733135868
LR | 0.49774 | 0.33582 | 0.65929 | 0.44482 | 6 | 1 | 1 | 主蒸汽流量计算值, 锅炉天然气进气流量, 锅炉天然气进气温度, 锅炉天然气进气压力, 鼓风机出口温度, 鼓风机出口压力, 鼓风机变频器输出反馈, 鼓风机变频器电流反馈, 冷凝器出口烟气调节阀反馈, SWY大气压, SWY天气温度, SWY空气湿度, SWY湿球温度, 主蒸汽温度（蒸汽集箱出口温度）, 主蒸汽压力（蒸汽集箱出口压力） | 烟气含氧量（CEMS）, NOX浓度, 一氧化碳, 烟气湿度（CEMS）, 烟气压力（CEMS）, 烟气温度（CEMS）, 炉膛出口烟气压力 | 10 | 0.1 | 1733135883
LR | 0.51656 | 0.35045 | 0.68421 | 0.46419 | 7 | 1 | 1 | 主蒸汽流量计算值, 锅炉天然气进气流量, 锅炉天然气进气温度, 锅炉天然气进气压力, 鼓风机出口温度, 鼓风机出口压力, 鼓风机变频器输出反馈, 鼓风机变频器电流反馈, 冷凝器出口烟气调节阀反馈, SWY大气压, SWY天气温度, SWY空气湿度, SWY湿球温度, 主蒸汽温度（蒸汽集箱出口温度）, 主蒸汽压力（蒸汽集箱出口压力） | 烟气含氧量（CEMS）, NOX浓度, 一氧化碳, 烟气湿度（CEMS）, 烟气压力（CEMS）, 烟气温度（CEMS）, 炉膛出口烟气压力 | 10 | 0.1 | 1733135893
LR | 0.53959 | 0.36725 | 0.71472 | 0.48644 | 8 | 1 | 1 | 主蒸汽流量计算值, 锅炉天然气进气流量, 锅炉天然气进气温度, 锅炉天然气进气压力, 鼓风机出口温度, 鼓风机出口压力, 鼓风机变频器输出反馈, 鼓风机变频器电流反馈, 冷凝器出口烟气调节阀反馈, SWY大气压, SWY天气温度, SWY空气湿度, SWY湿球温度, 主蒸汽温度（蒸汽集箱出口温度）, 主蒸汽压力（蒸汽集箱出口压力） | 烟气含氧量（CEMS）, NOX浓度, 一氧化碳, 烟气湿度（CEMS）, 烟气压力（CEMS）, 烟气温度（CEMS）, 炉膛出口烟气压力 | 10 | 0.1 | 1733135904
LR | 0.55772 | 0.38135 | 0.73874 | 0.50512 | 9 | 1 | 1 | 主蒸汽流量计算值, 锅炉天然气进气流量, 锅炉天然气进气温度, 锅炉天然气进气压力, 鼓风机出口温度, 鼓风机出口压力, 鼓风机变频器输出反馈, 鼓风机变频器电流反馈, 冷凝器出口烟气调节阀反馈, SWY大气压, SWY天气温度, SWY空气湿度, SWY湿球温度, 主蒸汽温度（蒸汽集箱出口温度）, 主蒸汽压力（蒸汽集箱出口压力） | 烟气含氧量（CEMS）, NOX浓度, 一氧化碳, 烟气湿度（CEMS）, 烟气压力（CEMS）, 烟气温度（CEMS）, 炉膛出口烟气压力 | 10 | 0.1 | 1733135915
LR | 0.57422 | 0.39688 | 0.76058 | 0.52569 | 10 | 1 | 1 | 主蒸汽流量计算值, 锅炉天然气进气流量, 锅炉天然气进气温度, 锅炉天然气进气压力, 鼓风机出口温度, 鼓风机出口压力, 鼓风机变频器输出反馈, 鼓风机变频器电流反馈, 冷凝器出口烟气调节阀反馈, SWY大气压, SWY天气温度, SWY空气湿度, SWY湿球温度, 主蒸汽温度（蒸汽集箱出口温度）, 主蒸汽压力（蒸汽集箱出口压力） | 烟气含氧量（CEMS）, NOX浓度, 一氧化碳, 烟气湿度（CEMS）, 烟气压力（CEMS）, 烟气温度（CEMS）, 炉膛出口烟气压力 | 10 | 0.1 | 1733135926
ElasticNet | 0.48378 | 0.31789 | 0.64079 | 0.42107 | 1 | 1 | 1 | 主蒸汽流量计算值, 锅炉天然气进气流量, 锅炉天然气进气温度, 锅炉天然气进气压力, 鼓风机出口温度, 鼓风机出口压力, 鼓风机变频器输出反馈, 鼓风机变频器电流反馈, 冷凝器出口烟气调节阀反馈, SWY大气压, SWY天气温度, SWY空气湿度, SWY湿球温度, 主蒸汽温度（蒸汽集箱出口温度）, 主蒸汽压力（蒸汽集箱出口压力） | 烟气含氧量（CEMS）, NOX浓度, 一氧化碳, 烟气湿度（CEMS）, 烟气压力（CEMS）, 烟气温度（CEMS）, 炉膛出口烟气压力 | 0 | 0.1 | 1733136710
ElasticNet | 0.50691 | 0.3361 | 0.67143 | 0.44519 | 1 | 1 | 1 | 主蒸汽流量计算值, 锅炉天然气进气流量, 锅炉天然气进气温度, 锅炉天然气进气压力, 鼓风机出口温度, 鼓风机出口压力, 鼓风机变频器输出反馈, 鼓风机变频器电流反馈, 冷凝器出口烟气调节阀反馈, SWY大气压, SWY天气温度, SWY空气湿度, SWY湿球温度, 主蒸汽温度（蒸汽集箱出口温度）, 主蒸汽压力（蒸汽集箱出口压力） | 烟气含氧量（CEMS）, NOX浓度, 一氧化碳, 烟气湿度（CEMS）, 烟气压力（CEMS）, 烟气温度（CEMS）, 炉膛出口烟气压力 | 0 | 1 | 1733136722
ElasticNet | 0.63654 | 0.47992 | 0.84313 | 0.63568 | 1 | 1 | 1 | 主蒸汽流量计算值, 锅炉天然气进气流量, 锅炉天然气进气温度, 锅炉天然气进气压力, 鼓风机出口温度, 鼓风机出口压力, 鼓风机变频器输出反馈, 鼓风机变频器电流反馈, 冷凝器出口烟气调节阀反馈, SWY大气压, SWY天气温度, SWY空气湿度, SWY湿球温度, 主蒸汽温度（蒸汽集箱出口温度）, 主蒸汽压力（蒸汽集箱出口压力） | 烟气含氧量（CEMS）, NOX浓度, 一氧化碳, 烟气湿度（CEMS）, 烟气压力（CEMS）, 烟气温度（CEMS）, 炉膛出口烟气压力 | 0 | 10 | 1733136733
ElasticNet | 0.51016 | 0.34542 | 0.67574 | 0.45752 | 1 | 1 | 1 | 主蒸汽流量计算值, 锅炉天然气进气流量, 锅炉天然气进气温度, 锅炉天然气进气压力, 鼓风机出口温度, 鼓风机出口压力, 鼓风机变频器输出反馈, 鼓风机变频器电流反馈, 冷凝器出口烟气调节阀反馈, SWY大气压, SWY天气温度, SWY空气湿度, SWY湿球温度, 主蒸汽温度（蒸汽集箱出口温度）, 主蒸汽压力（蒸汽集箱出口压力） | 烟气含氧量（CEMS）, NOX浓度, 一氧化碳, 烟气湿度（CEMS）, 烟气压力（CEMS）, 烟气温度（CEMS）, 炉膛出口烟气压力 | 0.1 | 0 | 1733136744
ElasticNet | 0.5136 | 0.34838 | 0.68029 | 0.46145 | 1 | 1 | 1 | 主蒸汽流量计算值, 锅炉天然气进气流量, 锅炉天然气进气温度, 锅炉天然气进气压力, 鼓风机出口温度, 鼓风机出口压力, 鼓风机变频器输出反馈, 鼓风机变频器电流反馈, 冷凝器出口烟气调节阀反馈, SWY大气压, SWY天气温度, SWY空气湿度, SWY湿球温度, 主蒸汽温度（蒸汽集箱出口温度）, 主蒸汽压力（蒸汽集箱出口压力） | 烟气含氧量（CEMS）, NOX浓度, 一氧化碳, 烟气湿度（CEMS）, 烟气压力（CEMS）, 烟气温度（CEMS）, 炉膛出口烟气压力 | 0.1 | 0.1 | 1733136755
ElasticNet | 0.54054 | 0.37499 | 0.71597 | 0.4967 | 1 | 1 | 1 | 主蒸汽流量计算值, 锅炉天然气进气流量, 锅炉天然气进气温度, 锅炉天然气进气压力, 鼓风机出口温度, 鼓风机出口压力, 鼓风机变频器输出反馈, 鼓风机变频器电流反馈, 冷凝器出口烟气调节阀反馈, SWY大气压, SWY天气温度, SWY空气湿度, SWY湿球温度, 主蒸汽温度（蒸汽集箱出口温度）, 主蒸汽压力（蒸汽集箱出口压力） | 烟气含氧量（CEMS）, NOX浓度, 一氧化碳, 烟气湿度（CEMS）, 烟气压力（CEMS）, 烟气温度（CEMS）, 炉膛出口烟气压力 | 0.1 | 1 | 1733136766
ElasticNet | 0.65953 | 0.50546 | 0.87358 | 0.66952 | 1 | 1 | 1 | 主蒸汽流量计算值, 锅炉天然气进气流量, 锅炉天然气进气温度, 锅炉天然气进气压力, 鼓风机出口温度, 鼓风机出口压力, 鼓风机变频器输出反馈, 鼓风机变频器电流反馈, 冷凝器出口烟气调节阀反馈, SWY大气压, SWY天气温度, SWY空气湿度, SWY湿球温度, 主蒸汽温度（蒸汽集箱出口温度）, 主蒸汽压力（蒸汽集箱出口压力） | 烟气含氧量（CEMS）, NOX浓度, 一氧化碳, 烟气湿度（CEMS）, 烟气压力（CEMS）, 烟气温度（CEMS）, 炉膛出口烟气压力 | 0.1 | 10 | 1733136776
ElasticNet | 0.76479 | 0.6008 | 1.013 | 0.7958 | 1 | 1 | 1 | 主蒸汽流量计算值, 锅炉天然气进气流量, 锅炉天然气进气温度, 锅炉天然气进气压力, 鼓风机出口温度, 鼓风机出口压力, 鼓风机变频器输出反馈, 鼓风机变频器电流反馈, 冷凝器出口烟气调节阀反馈, SWY大气压, SWY天气温度, SWY空气湿度, SWY湿球温度, 主蒸汽温度（蒸汽集箱出口温度）, 主蒸汽压力（蒸汽集箱出口压力） | 烟气含氧量（CEMS）, NOX浓度, 一氧化碳, 烟气湿度（CEMS）, 烟气压力（CEMS）, 烟气温度（CEMS）, 炉膛出口烟气压力 | 1 | 0 | 1733136787
ElasticNet | 0.76479 | 0.6008 | 1.013 | 0.7958 | 1 | 1 | 1 | 主蒸汽流量计算值, 锅炉天然气进气流量, 锅炉天然气进气温度, 锅炉天然气进气压力, 鼓风机出口温度, 鼓风机出口压力, 鼓风机变频器输出反馈, 鼓风机变频器电流反馈, 冷凝器出口烟气调节阀反馈, SWY大气压, SWY天气温度, SWY空气湿度, SWY湿球温度, 主蒸汽温度（蒸汽集箱出口温度）, 主蒸汽压力（蒸汽集箱出口压力） | 烟气含氧量（CEMS）, NOX浓度, 一氧化碳, 烟气湿度（CEMS）, 烟气压力（CEMS）, 烟气温度（CEMS）, 炉膛出口烟气压力 | 1 | 0.1 | 1733136798
ElasticNet | 0.76479 | 0.6008 | 1.013 | 0.7958 | 1 | 1 | 1 | 主蒸汽流量计算值, 锅炉天然气进气流量, 锅炉天然气进气温度, 锅炉天然气进气压力, 鼓风机出口温度, 鼓风机出口压力, 鼓风机变频器输出反馈, 鼓风机变频器电流反馈, 冷凝器出口烟气调节阀反馈, SWY大气压, SWY天气温度, SWY空气湿度, SWY湿球温度, 主蒸汽温度（蒸汽集箱出口温度）, 主蒸汽压力（蒸汽集箱出口压力） | 烟气含氧量（CEMS）, NOX浓度, 一氧化碳, 烟气湿度（CEMS）, 烟气压力（CEMS）, 烟气温度（CEMS）, 炉膛出口烟气压力 | 1 | 1 | 1733136809
ElasticNet | 0.76479 | 0.6008 | 1.013 | 0.7958 | 1 | 1 | 1 | 主蒸汽流量计算值, 锅炉天然气进气流量, 锅炉天然气进气温度, 锅炉天然气进气压力, 鼓风机出口温度, 鼓风机出口压力, 鼓风机变频器输出反馈, 鼓风机变频器电流反馈, 冷凝器出口烟气调节阀反馈, SWY大气压, SWY天气温度, SWY空气湿度, SWY湿球温度, 主蒸汽温度（蒸汽集箱出口温度）, 主蒸汽压力（蒸汽集箱出口压力） | 烟气含氧量（CEMS）, NOX浓度, 一氧化碳, 烟气湿度（CEMS）, 烟气压力（CEMS）, 烟气温度（CEMS）, 炉膛出口烟气压力 | 1 | 10 | 1733136820
ElasticNet | 0.76479 | 0.6008 | 1.013 | 0.7958 | 1 | 1 | 1 | 主蒸汽流量计算值, 锅炉天然气进气流量, 锅炉天然气进气温度, 锅炉天然气进气压力, 鼓风机出口温度, 鼓风机出口压力, 鼓风机变频器输出反馈, 鼓风机变频器电流反馈, 冷凝器出口烟气调节阀反馈, SWY大气压, SWY天气温度, SWY空气湿度, SWY湿球温度, 主蒸汽温度（蒸汽集箱出口温度）, 主蒸汽压力（蒸汽集箱出口压力） | 烟气含氧量（CEMS）, NOX浓度, 一氧化碳, 烟气湿度（CEMS）, 烟气压力（CEMS）, 烟气温度（CEMS）, 炉膛出口烟气压力 | 10 | 0 | 1733136832
ElasticNet | 0.76479 | 0.6008 | 1.013 | 0.7958 | 1 | 1 | 1 | 主蒸汽流量计算值, 锅炉天然气进气流量, 锅炉天然气进气温度, 锅炉天然气进气压力, 鼓风机出口温度, 鼓风机出口压力, 鼓风机变频器输出反馈, 鼓风机变频器电流反馈, 冷凝器出口烟气调节阀反馈, SWY大气压, SWY天气温度, SWY空气湿度, SWY湿球温度, 主蒸汽温度（蒸汽集箱出口温度）, 主蒸汽压力（蒸汽集箱出口压力） | 烟气含氧量（CEMS）, NOX浓度, 一氧化碳, 烟气湿度（CEMS）, 烟气压力（CEMS）, 烟气温度（CEMS）, 炉膛出口烟气压力 | 10 | 0.1 | 1733136843
ElasticNet | 0.76479 | 0.6008 | 1.013 | 0.7958 | 1 | 1 | 1 | 主蒸汽流量计算值, 锅炉天然气进气流量, 锅炉天然气进气温度, 锅炉天然气进气压力, 鼓风机出口温度, 鼓风机出口压力, 鼓风机变频器输出反馈, 鼓风机变频器电流反馈, 冷凝器出口烟气调节阀反馈, SWY大气压, SWY天气温度, SWY空气湿度, SWY湿球温度, 主蒸汽温度（蒸汽集箱出口温度）, 主蒸汽压力（蒸汽集箱出口压力） | 烟气含氧量（CEMS）, NOX浓度, 一氧化碳, 烟气湿度（CEMS）, 烟气压力（CEMS）, 烟气温度（CEMS）, 炉膛出口烟气压力 | 10 | 1 | 1733136854
ElasticNet | 0.76479 | 0.6008 | 1.013 | 0.7958 | 1 | 1 | 1 | 主蒸汽流量计算值, 锅炉天然气进气流量, 锅炉天然气进气温度, 锅炉天然气进气压力, 鼓风机出口温度, 鼓风机出口压力, 鼓风机变频器输出反馈, 鼓风机变频器电流反馈, 冷凝器出口烟气调节阀反馈, SWY大气压, SWY天气温度, SWY空气湿度, SWY湿球温度, 主蒸汽温度（蒸汽集箱出口温度）, 主蒸汽压力（蒸汽集箱出口压力） | 烟气含氧量（CEMS）, NOX浓度, 一氧化碳, 烟气湿度（CEMS）, 烟气压力（CEMS）, 烟气温度（CEMS）, 炉膛出口烟气压力 | 10 | 10 | 1733136865
ElasticNet | 0.46798 | 0.30294 | 0.61986 | 0.40126 | 3 | 1 | 1 | 主蒸汽流量计算值, 锅炉天然气进气流量, 锅炉天然气进气温度, 锅炉天然气进气压力, 鼓风机出口温度, 鼓风机出口压力, 鼓风机变频器输出反馈, 鼓风机变频器电流反馈, 冷凝器出口烟气调节阀反馈, SWY大气压, SWY天气温度, SWY空气湿度, SWY湿球温度, 主蒸汽温度（蒸汽集箱出口温度）, 主蒸汽压力（蒸汽集箱出口压力） | 烟气含氧量（CEMS）, NOX浓度, 一氧化碳, 烟气湿度（CEMS）, 烟气压力（CEMS）, 烟气温度（CEMS）, 炉膛出口烟气压力 | 0 | 0.1 | 1733136955
ElasticNet | 0.48722 | 0.32119 | 0.64535 | 0.42544 | 3 | 1 | 1 | 主蒸汽流量计算值, 锅炉天然气进气流量, 锅炉天然气进气温度, 锅炉天然气进气压力, 鼓风机出口温度, 鼓风机出口压力, 鼓风机变频器输出反馈, 鼓风机变频器电流反馈, 冷凝器出口烟气调节阀反馈, SWY大气压, SWY天气温度, SWY空气湿度, SWY湿球温度, 主蒸汽温度（蒸汽集箱出口温度）, 主蒸汽压力（蒸汽集箱出口压力） | 烟气含氧量（CEMS）, NOX浓度, 一氧化碳, 烟气湿度（CEMS）, 烟气压力（CEMS）, 烟气温度（CEMS）, 炉膛出口烟气压力 | 0 | 1 | 1733136967
ElasticNet | 0.56021 | 0.39292 | 0.74202 | 0.52044 | 3 | 1 | 1 | 主蒸汽流量计算值, 锅炉天然气进气流量, 锅炉天然气进气温度, 锅炉天然气进气压力, 鼓风机出口温度, 鼓风机出口压力, 鼓风机变频器输出反馈, 鼓风机变频器电流反馈, 冷凝器出口烟气调节阀反馈, SWY大气压, SWY天气温度, SWY空气湿度, SWY湿球温度, 主蒸汽温度（蒸汽集箱出口温度）, 主蒸汽压力（蒸汽集箱出口压力） | 烟气含氧量（CEMS）, NOX浓度, 一氧化碳, 烟气湿度（CEMS）, 烟气压力（CEMS）, 烟气温度（CEMS）, 炉膛出口烟气压力 | 0 | 10 | 1733136981
ElasticNet | 0.50262 | 0.3393 | 0.66575 | 0.44943 | 3 | 1 | 1 | 主蒸汽流量计算值, 锅炉天然气进气流量, 锅炉天然气进气温度, 锅炉天然气进气压力, 鼓风机出口温度, 鼓风机出口压力, 鼓风机变频器输出反馈, 鼓风机变频器电流反馈, 冷凝器出口烟气调节阀反馈, SWY大气压, SWY天气温度, SWY空气湿度, SWY湿球温度, 主蒸汽温度（蒸汽集箱出口温度）, 主蒸汽压力（蒸汽集箱出口压力） | 烟气含氧量（CEMS）, NOX浓度, 一氧化碳, 烟气湿度（CEMS）, 烟气压力（CEMS）, 烟气温度（CEMS）, 炉膛出口烟气压力 | 0.1 | 0 | 1733136993
ElasticNet | 0.50533 | 0.34174 | 0.66934 | 0.45266 | 3 | 1 | 1 | 主蒸汽流量计算值, 锅炉天然气进气流量, 锅炉天然气进气温度, 锅炉天然气进气压力, 鼓风机出口温度, 鼓风机出口压力, 鼓风机变频器输出反馈, 鼓风机变频器电流反馈, 冷凝器出口烟气调节阀反馈, SWY大气压, SWY天气温度, SWY空气湿度, SWY湿球温度, 主蒸汽温度（蒸汽集箱出口温度）, 主蒸汽压力（蒸汽集箱出口压力） | 烟气含氧量（CEMS）, NOX浓度, 一氧化碳, 烟气湿度（CEMS）, 烟气压力（CEMS）, 烟气温度（CEMS）, 炉膛出口烟气压力 | 0.1 | 0.1 | 1733137008
ElasticNet | 0.52057 | 0.35557 | 0.68953 | 0.47097 | 3 | 1 | 1 | 主蒸汽流量计算值, 锅炉天然气进气流量, 锅炉天然气进气温度, 锅炉天然气进气压力, 鼓风机出口温度, 鼓风机出口压力, 鼓风机变频器输出反馈, 鼓风机变频器电流反馈, 冷凝器出口烟气调节阀反馈, SWY大气压, SWY天气温度, SWY空气湿度, SWY湿球温度, 主蒸汽温度（蒸汽集箱出口温度）, 主蒸汽压力（蒸汽集箱出口压力） | 烟气含氧量（CEMS）, NOX浓度, 一氧化碳, 烟气湿度（CEMS）, 烟气压力（CEMS）, 烟气温度（CEMS）, 炉膛出口烟气压力 | 0.1 | 1 | 1733137022
ElasticNet | 0.5923 | 0.43369 | 0.78453 | 0.57444 | 3 | 1 | 1 | 主蒸汽流量计算值, 锅炉天然气进气流量, 锅炉天然气进气温度, 锅炉天然气进气压力, 鼓风机出口温度, 鼓风机出口压力, 鼓风机变频器输出反馈, 鼓风机变频器电流反馈, 冷凝器出口烟气调节阀反馈, SWY大气压, SWY天气温度, SWY空气湿度, SWY湿球温度, 主蒸汽温度（蒸汽集箱出口温度）, 主蒸汽压力（蒸汽集箱出口压力） | 烟气含氧量（CEMS）, NOX浓度, 一氧化碳, 烟气湿度（CEMS）, 烟气压力（CEMS）, 烟气温度（CEMS）, 炉膛出口烟气压力 | 0.1 | 10 | 1733137037
ElasticNet | 0.76578 | 0.6014 | 1.0143 | 0.79659 | 3 | 1 | 1 | 主蒸汽流量计算值, 锅炉天然气进气流量, 锅炉天然气进气温度, 锅炉天然气进气压力, 鼓风机出口温度, 鼓风机出口压力, 鼓风机变频器输出反馈, 鼓风机变频器电流反馈, 冷凝器出口烟气调节阀反馈, SWY大气压, SWY天气温度, SWY空气湿度, SWY湿球温度, 主蒸汽温度（蒸汽集箱出口温度）, 主蒸汽压力（蒸汽集箱出口压力） | 烟气含氧量（CEMS）, NOX浓度, 一氧化碳, 烟气湿度（CEMS）, 烟气压力（CEMS）, 烟气温度（CEMS）, 炉膛出口烟气压力 | 1 | 0 | 1733137051
ElasticNet | 0.76578 | 0.6014 | 1.0143 | 0.79659 | 3 | 1 | 1 | 主蒸汽流量计算值, 锅炉天然气进气流量, 锅炉天然气进气温度, 锅炉天然气进气压力, 鼓风机出口温度, 鼓风机出口压力, 鼓风机变频器输出反馈, 鼓风机变频器电流反馈, 冷凝器出口烟气调节阀反馈, SWY大气压, SWY天气温度, SWY空气湿度, SWY湿球温度, 主蒸汽温度（蒸汽集箱出口温度）, 主蒸汽压力（蒸汽集箱出口压力） | 烟气含氧量（CEMS）, NOX浓度, 一氧化碳, 烟气湿度（CEMS）, 烟气压力（CEMS）, 烟气温度（CEMS）, 炉膛出口烟气压力 | 1 | 0.1 | 1733137066
ElasticNet | 0.76578 | 0.6014 | 1.0143 | 0.79659 | 3 | 1 | 1 | 主蒸汽流量计算值, 锅炉天然气进气流量, 锅炉天然气进气温度, 锅炉天然气进气压力, 鼓风机出口温度, 鼓风机出口压力, 鼓风机变频器输出反馈, 鼓风机变频器电流反馈, 冷凝器出口烟气调节阀反馈, SWY大气压, SWY天气温度, SWY空气湿度, SWY湿球温度, 主蒸汽温度（蒸汽集箱出口温度）, 主蒸汽压力（蒸汽集箱出口压力） | 烟气含氧量（CEMS）, NOX浓度, 一氧化碳, 烟气湿度（CEMS）, 烟气压力（CEMS）, 烟气温度（CEMS）, 炉膛出口烟气压力 | 1 | 1 | 1733137080
ElasticNet | 0.76578 | 0.6014 | 1.0143 | 0.79659 | 3 | 1 | 1 | 主蒸汽流量计算值, 锅炉天然气进气流量, 锅炉天然气进气温度, 锅炉天然气进气压力, 鼓风机出口温度, 鼓风机出口压力, 鼓风机变频器输出反馈, 鼓风机变频器电流反馈, 冷凝器出口烟气调节阀反馈, SWY大气压, SWY天气温度, SWY空气湿度, SWY湿球温度, 主蒸汽温度（蒸汽集箱出口温度）, 主蒸汽压力（蒸汽集箱出口压力） | 烟气含氧量（CEMS）, NOX浓度, 一氧化碳, 烟气湿度（CEMS）, 烟气压力（CEMS）, 烟气温度（CEMS）, 炉膛出口烟气压力 | 1 | 10 | 1733137095
ElasticNet | 0.76578 | 0.6014 | 1.0143 | 0.79659 | 3 | 1 | 1 | 主蒸汽流量计算值, 锅炉天然气进气流量, 锅炉天然气进气温度, 锅炉天然气进气压力, 鼓风机出口温度, 鼓风机出口压力, 鼓风机变频器输出反馈, 鼓风机变频器电流反馈, 冷凝器出口烟气调节阀反馈, SWY大气压, SWY天气温度, SWY空气湿度, SWY湿球温度, 主蒸汽温度（蒸汽集箱出口温度）, 主蒸汽压力（蒸汽集箱出口压力） | 烟气含氧量（CEMS）, NOX浓度, 一氧化碳, 烟气湿度（CEMS）, 烟气压力（CEMS）, 烟气温度（CEMS）, 炉膛出口烟气压力 | 10 | 0 | 1733137109
ElasticNet | 0.76578 | 0.6014 | 1.0143 | 0.79659 | 3 | 1 | 1 | 主蒸汽流量计算值, 锅炉天然气进气流量, 锅炉天然气进气温度, 锅炉天然气进气压力, 鼓风机出口温度, 鼓风机出口压力, 鼓风机变频器输出反馈, 鼓风机变频器电流反馈, 冷凝器出口烟气调节阀反馈, SWY大气压, SWY天气温度, SWY空气湿度, SWY湿球温度, 主蒸汽温度（蒸汽集箱出口温度）, 主蒸汽压力（蒸汽集箱出口压力） | 烟气含氧量（CEMS）, NOX浓度, 一氧化碳, 烟气湿度（CEMS）, 烟气压力（CEMS）, 烟气温度（CEMS）, 炉膛出口烟气压力 | 10 | 0.1 | 1733137124
ElasticNet | 0.76578 | 0.6014 | 1.0143 | 0.79659 | 3 | 1 | 1 | 主蒸汽流量计算值, 锅炉天然气进气流量, 锅炉天然气进气温度, 锅炉天然气进气压力, 鼓风机出口温度, 鼓风机出口压力, 鼓风机变频器输出反馈, 鼓风机变频器电流反馈, 冷凝器出口烟气调节阀反馈, SWY大气压, SWY天气温度, SWY空气湿度, SWY湿球温度, 主蒸汽温度（蒸汽集箱出口温度）, 主蒸汽压力（蒸汽集箱出口压力） | 烟气含氧量（CEMS）, NOX浓度, 一氧化碳, 烟气湿度（CEMS）, 烟气压力（CEMS）, 烟气温度（CEMS）, 炉膛出口烟气压力 | 10 | 1 | 1733137139
ElasticNet | 0.76578 | 0.6014 | 1.0143 | 0.79659 | 3 | 1 | 1 | 主蒸汽流量计算值, 锅炉天然气进气流量, 锅炉天然气进气温度, 锅炉天然气进气压力, 鼓风机出口温度, 鼓风机出口压力, 鼓风机变频器输出反馈, 鼓风机变频器电流反馈, 冷凝器出口烟气调节阀反馈, SWY大气压, SWY天气温度, SWY空气湿度, SWY湿球温度, 主蒸汽温度（蒸汽集箱出口温度）, 主蒸汽压力（蒸汽集箱出口压力） | 烟气含氧量（CEMS）, NOX浓度, 一氧化碳, 烟气湿度（CEMS）, 烟气压力（CEMS）, 烟气温度（CEMS）, 炉膛出口烟气压力 | 10 | 10 | 1733137154